## Inventario 2019 (hidden)
CODIGO | CANTIDAD TOTAL | EQUIPO |  | SUB-CODIGO | CANTIDAD
[7 empty] | TIPO DE EQUIPO |  | CODIGO
1 | 20 | Balanza |  | 1.1 | 4 |  | Balanza |  | BALANZA
|  |  |  | 1.2 | 3 |  | Comparador de caratula |  | DIAL
|  |  |  | 1.3 | 4 |  | Termometro | Bimetalico | TEMP BIM
|  |  |  | 1.4 | 4 |  |  | Digital | TEMP DIG
|  |  |  | 1.5 | 1 |  |  | Vidrio | TEMP VID
|  |  |  | 1.6 | 3 |  | Termo higrómetro |  | TERMG
|  |  |  | 1.7 | 1 |  | Horno | Micro hondas | HORNOMICRONDAS
2 | 7 | Comparador de caratula |  | 2.1 | 3 |  |  | Horno | HORNO
|  |  |  | 2.2 | 3 |  |  | Mufla | HORN-MUF
|  |  |  | 2.3 | 1 |  |  | Giratorio | HORN-GIR
3 | 16 | Termómetro | metálicos | 3,1 A | 10 |  |  | Ignición | HORN-IGN-ASF
|  |  | Digital | 3.3 | 1 |  | Estufa | A Gas | ESTF
|  |  | Vidrio | 3,4 A | 5 |  |  | Electrica
4 | 1 | Termó- Higrómetro |  |  | 1 |  | Humedometros |  | HUM
5 | 8 | Horno | Micro hondas |  | 2 |  | Kit de calibracion de humedometros |  | UDCH
|  |  | Horno |  | 3 |  | Prensa |  | PRENSA
|  |  | Mufla |  | 1 |  | Perforadora saca núcleos | Electrica | SAC-NUCL-GAS
|  |  | Giratorio |  | 1 |  |  | Gasolina | SAC-NUCL-ELE
|  |  | Ignicion |  | 1 |  | Ductilímetro |  | DUCTILOMETRO
6 | 3 | Estufa | A Gas |  | 1 |  | Pie de Rey |  | PIE DE REY
|  |  | Electrica |  | 2 |  | Peachimetro |  | PH-METRO
7 | 4 | Humedometros |  |  | 4 |  | Penetrometro | Concreto | PNTR-CONC
8 | 1 | Kit de calibracion de humedometros |  |  | 1 |  |  | Asfaltos digital | PNTR-ASF
9 | 3 | Prensa | Inmersion compresion |  | 1 |  |  | Asfaltos analogo
|  |  | Concretos |  | 1 |  | Viga Bekelman (con dos diales) |  | VIG-BEK
|  |  | Marshall |  | 1 |  | Equipo para ensayo de placa (con tres diales) |  | EQUI-ENS-PLAC
10 | 2 | Perforadora saca núcleos | Electrica |  | 1 |  | Mezcladora | Concreto hidrahulico | MEZCLA-CONC
|  |  | Gasolina |  | 1 |  |  | Mezcla asfaltica | MEZCL-ASF
23 | 1 | Ductilímetro |  |  | 1 |  | Baño termostático |  | BAMA-HUMB
12 | 1 | Pie de Rey |  |  | 1 |  | Copa abierta Cleveland |  | COP-CLEV
11 | 1 | Peachimetro |  |  | 1
16 | 3 | Penetrometro | Concreto |  | 1
|  |  | Asfaltos digital |  | 1
|  |  | Asfaltos analogo |  | 1
14 | 1 | Viga Bekelman (con dos diales) |  |  | 1
15 | 1 | Equipo para ensayo de placa (con tres diales) |  |  | 1
13 | 1 | Mezcladora | Concreto hidrahulico |  | 1
|  |  | Mezcla asfaltica |  | 1
20 | 1 | Baño termostático |  |  | 1
21 | 1 | Copa abierta Cleveland |  |  | 1
22 | 1 | Desecador al vacio |  |  | 1
24 | 1 | Pulimento acelerado |  |  | 1
25 | 1 | Péndulo de fricción TRRL |  |  | 1
26 | 2 | Cazuela de Casagrande |  |  | 2
27 | 1 | Centrifuga Eléctrica |  |  | 1
28 | 1 | Equipo para ensayo de carga de partículas |  |  | 1
29 | 1 | Microdeval (siete juegos de esferas) |  |  | 1
30 | 1 | Máquina de los Ángeles (dos juegos de esferas) |  |  | 1
31 | 1 | Agitador de equivalente de Arena |  |  | 1
32 | 2 | Bomba de vacío para el ensayo RICE |  |  | 1
33 | 1 | Mesa vibratoria para el ensayo RICE |  |  | 1
34 | 2 | Martillo mecánico para ensayo Marshall |  |  | 2
35 |  | Martillo Para proctor modificado |  |  | 2
36 | 1 | Taladro de arbol
37 |  | Conos dinamico (PDC) |  |  | 1
38 | 1 | Equivalente de arena |  |  | 1
39 | 2 | Bomba de vacios rice |  |  | 2
40 | 1 | Mesa vibratorio para el ensayo de rice |  |  | 1
41 | 1 | Equipo para ensayo carga de particculas |  |  | 1
42 | 5 | Cono dinamico de penetracion PDC |  |  | 5
43 | 1 | Aparato electrico DEAN STARK de destilacion |  |  | 1
44 | 1 | Viscosimetro |  |  | 1
45 | 1 | Compactador de rodillo |  |  | 1
46 | 1 | Unidad de ensayo de ahuellamiento |  |  | 1
47 |  | Tamices
| 106 | TOTAL
| CANTIDAD | conjuntos |  |  |  | INSPECCIONES
| 1 | Conjunto para el ensayo de inmersión compresión |  |  |  | Trimestral
| 2 | Cono dinámico de penetración PDC |  |  |  | Trimestral
| 3 | Conjunto para toma de densidades |  |  |  | Trimestral
| 5 | Conjunto para toma de asentamiento |  |  |  | Trimestral
| 1 | Conjunto 10% de finos |  |  |  | Semestral
| 1 | Conjunto para punto de Ablandamiento |  |  |  | Trimestral
| 1 | Conjunto para determinar el contenido de materia Orgánica |  |  |  | Semestral
| 1 | Conjunto de Angularidad |  |  |  | Semestral
| 1 | Conjunto de destilación de emulsiones asfálticas |  |  |  | Trimestral
| 12 | Conjunto molde para CBR |  |  |  | Semestral
| 31 | Conjunto para ensayo Marshall |  |  |  | Semestral
| 59 | TOTAL

## INS USO (hidden)
EQUIPO | USO Y MANIPULACIÓN SEGURA | TRANSPORTE | ALMACENAMIENTO | MANTENIMIENTO
|  |  |  | PREVENTIVO | VERIFICACION | CALIBRACION
Balanza | *Plataforma para pesar, ya sea redonda o rectangular, indica el peso gr y kg. *No haga funcionar la balanza bajo atmosferas corrosivas. *Utilice solo el adaptador suministrado con la balanza | * Colocar la balanza en una superficie solida y plana. * Evitar sacudidas durante el proceso de transporte. * Colocar la placa de pesaje en una posición exactamente horizontal. | * Control y monitoreo de condiciones ambientales. * No tener equipos con exceso de vibraciones o motores cerca * Corrientes de aire * Máximo de personas pesando en un instante | X | X | X
Horno Mufla | *El horno se calienta hasta un valor prefijado de temperatura dentro del rango de 450°c - 550°c, la mezcla de asfalto caliente se pesa, se divide en partes iguales y se coloca en dos cestillos blindados que van montados sobre un ensamblaje de bandejas. *utlizar los elementos de proteccion personal * Verifcar que la fuente de energia sea de 220 V | * Al levantar la unidad asegúrese de que las puntas de horquilla o la carga no se enganchen con el material apilado al lado y transporte las piezas altas como los armarios de distribución mediante una grúa. *Utilice sólo dispositivos de elevación con suficiente capacidad de carga. | *Proteger de la humedad * Colocarlo en una superficie plana y fija | X | X | X
Baño termostático | *Capacidad de 53 lts *No golpear el baño termostatico *Para proteger la cubeta de acero se recomienda llenar el baño temotatico con agua desmineralizada * Se recomienda dejar enfriar el agua del baño termostatico para limpiar *Mantener el nivel de agua por debajo del nivel maximo. | * Utilice solo dispositivos de elevacion con suficiente capacidad de carga | * Proteger el equipo de humedad y vibraciones | X | X | X
Cazuela Casagrande | *La cazuela Casagrande es un parato desarrollado para la determinación de la humedad a la cual el suelo se halla en el limite entre los estados líquidos y plásticos. *La manipulación se realiza colocando la muestra de suelo en la vasija de evaporación y se mezcla completamente con 15 a 20 de gua destilada, agitándola y amasándola y tajándola con una espátula en forma alterna. * El equipo debe estar en un area limpia y plana. |  | * Proteger el equipo de humedad y vibraciones | X | X | X
Horno | *Horno de gran capacidad para agilizar el calentamiento de muestras a ensayar en el laboratorio, al mismo tiempo posee excelente precisión en el control de la temperatura. *Utlizar los elementos de proteccion de personal *Verificar que la fuente de energia sea de 110V * No sobrepasar la capacidad del horno. *Mantener libre el ducto de aireacion | * Al levantar la unidad asegúrese de que las puntas de horquilla o la carga no se enganchen con el material apilado al lado y transporte las piezas altas como los armarios de distribución mediante una grúa. *Utilice sólo dispositivos de elevación con suficiente capacidad de carga. | *Proteger de la humedad * Colocarlo en una superficie plana y fija | X | X | X
Termometro De Vidrio | * Debe estar limpio para realizar el ensayo. *El bulbo debe estar en contacto con la muestra a la se le va a medir la temperatura. *Dejar enfiar el termometro lentamente hasta temperatura ambiente sin obligarlo algun cambio brusco | * Envolverlo en un material de seda o similar y guardarlos en un estuche de madera o carton donde en el interior este recubierto por un material amortiguador como algodón o espuma que aisle el termometro de las paredes del recipiente donde se va transportar. | * Conservarlo en posicion vertical apoyada en una superficie blanda* * Debe protegerse de los rayos directos del sol. | X | X | X
Termometro Bimetalico | *No ejercer algun tipo de fuerza sobre el vastago del termometro *Utilizar el termometro para lo que esta diseñado |  | *Evite condiciones de manejo y almacenamiento que puedan alterar el funcionamiento y exactitud del instrumento | X | X | X
Manometro De Vacio | * No llevar el vacuometro a presiones superiores al rango establecido * Verificar que la fuente de enrgia sea la indicada | * Debe transportarse en una caja hermetica. * Se recomienda que mediante el tapon de aireacion se selle con la caje hermetica | * Evitar golpes mecanicos *Estar alejado de vibraciones. | X | X | X
Maquina De Los Angeles | * Debe estar anclada en un sitio libre de vibraciones o moviinetos que pueden generar inestabilidad. *Utilizar los elementos de proteccion personal. *Mantener el sistema de trasnmision de la cadena este limpio | * Utilice solo dispositivos de elevacion con suficiente capacidad de carga | *Estar libre | X | X | X

## EQUIPOS (hidden)
CONTROL Y SEGUIMIENTO DE EQUIPOS DEL LABORATORIO UAERMV
[7 empty] | CÓDIGO: GLAB-FM-121 | [13 empty] | VERSIÓN: 3
FECHA DE APLICACIÓN: ABRIL 2019
No |  | DESCRIPCION DEL EQUIPO | [13 empty] | FRECUENCIA | [16 empty] | MANTENIMIENTO CORRECTIVO | INSPECCIONES |  |  |  | DISPOSICION FINAL
|  | REFERENCIA O SERIE |  | CANTIDAD | No DE LA HOJA DE VIDA | TIPO | NOMBRE | DESCRIPCION | MATERIAL | CARACTERISTICAS | MARCA | NORMA ENSAYO EN EL QUE SE USA | ESPECIFICACIÓN QUE DEBE CUMPLIR | ESTADO | UBICACIÓN | INSPECIÓN | MANTENIMIENTO PREVENTIVO | FECHA |  |  | VERIFICACIÓN | FECHA |  |  |  | COMPROBACIÓN INTERMEDIA | CALIBRACION | FECHA |  |  |  |  | FECHA | FRECUENCIA | FECHA
|  | LABORATORIO | SERIAL | [14 empty] | Ultima | Registro | Programada |  | Ejecutada | Registro |  | Programada |  |  | Ejecutada | N° de Certificado de Calibración | Registro |  | Programada | Ultima |  | Ultima | Próxima
[23 empty] | Numer | Cumple (SI o NO) | [5 empty] | Numer | Cumple (SI o NO) |  |  |  |  | Programada | Ejecutada
BALANZA |  | BALANZA 01 | SIK-553 7125012437 | 1 | 1 | Equipo | Balanza | * Funcionamiento corriente 110v y 60 Hz * Electronica, con bateria * Indicacion Digital | * Construida en Acero estructural. * Plataforma en acero Inoxidable. | 0,2 a 400 g Division de escala 0,01g | OHAUS | INV E-121-13 | 0.01 | En uso | Laboratorio | Semestral | Semestral | 2017-01-19 | OTA-5130 | 2018-07-18 | N/A | 2017-01-19 | OTA-5130 |  | 2018-07-13 | Semestral | Anual | 2017-01-19 | 1464M | OTA-5130 |  | 2018-07-26 |  | Mensual
11 |  | BALANZA 02 | SIK-508 B427784016 | 1 | 1 | Equipo | Balanza | * Funcionamiento corriente 110v y 60 Hz. * Electronica, con bateria. * Indicacion digital. | * Construida en acero estructural. * Plataforma en acero Inoxidable. | * Rango de medición: 0,2 a 400 g * División de escala 0,01g | OHAUS | INV E-121-13 INV E-122-13 INV E-125-13 INV E-126-13 INV E-213-13 INV E-214-13 |  | En uso | Laboratorio | Mensual | Semestral | 2017-11-16 | N° 657 | 2018-11-16 | N/A | 2018-08-17 | N° 028-18 |  | 2019-08-17 | Semestral | Anual | 2017-01-16 | 1451M | No 14591 |  | 2019-01-16
14 |  | BALANZA 03 | SIK-506 B427784017 | 1 | 1 | Equipo | Balanza | * Funcionamiento corriente 110v y 60 Hz. * Electronica, con bateria. * Indicacion digital. | * Construida en acero estructural. * Plataforma en acero Inoxidable. | * Rango de medición: 0,2 a 400 g * División de escala 0,01g | OHAUS | INV E-121-13 INV E-122-13 INV E-125-13 INV E-126-13 INV E-213-13 INV E-214-13 |  | En uso | Laboratorio | Mensual | Semestral | 2018-08-14 | N° 655 | 2019-08-14 | N/A | 2017-11-16 | N° 15063 |  | 2018-11-16 | Semestral | Anual | 2017-01-16 | 1448M | No 14590 |  | 2019-01-16
16 |  | BALANZA 04 | SIK-507 B427784019 | 1 | 1 | Equipo | Balanza | * Funcionamiento corriente 110v y 60 Hz * Electronica, con bateria * Indicacion Digital | * Construida en Acero estructural. * Plataforma en acero Inoxidable. | 0,2 a 400 g Division de escala 0,01g | OHAUS | INV E-121-13 |  | Back up | Bodega de Elementos | Anual | Anual | 2017-11-17 | N° 656 | 2018-11-17 | Anual | 2017-11-16 | N° 15062 |  | 2018-11-16 | Anual | Cada 2 Años | 2017-01-16 | 1450M | No 14589 |  | 2019-01-16
8 |  | BALANZA 05 | SIK-595 7124090466 | 1 | 2 | Equipo | Balanza | * Funcionamiento corriente 110v y 60 Hz * Electronica, con bateria * Indicacion Digital | * Construida en Acero estructural. * Plataforma en acero Inoxidable. | 2000 g Sensibilidad 0,1 g | OHAUS |  |  | En uso | Laboratorio | Semestral | Semestral | 2017-01-18 | OTA-5131 | 2018-07-17 | Semestral | 2017-01-19 | OTA-5131 |  | 2018-07-18 | Semestral | Anual | 2017-01-19 | 1463M | No 006-17 |  | 2018-07-18
10 |  | BALANZA 06 | UMV-01099 B150539101 | 1 | 2 | Equipo | Balanza | * Funcionamiento corriente 110v y 60 Hz * Electronica, con bateria * Indicacion Digital | * Construida en Acero estructural. * Plataforma en acero Inoxidable. | 2000 g Sensibilidad 0,1 g | OHAUS |  |  | Back up | Bodega de Elementos | Anual | Anual | 2017-11-17 | Pendiente informe | 2018-11-12 | Anual | 2017-11-21 | N° 15050 |  | 2018-11-21 | Anual | Cada 2 Años | 2017-01-16 | 1452M | No 14582 |  | 2018-07-15
10 |  | BALANZA 07 | SIK-537 B150539100 | 1 | 2 | Equipo | Balanza | * Funcionamiento corriente 110v y 60 Hz * Electronica, con bateria * Indicacion Digital | * Construida en Acero estructural. * Plataforma en acero Inoxidable. | 2000 g Sensibilidad 0,1 g | OHAUS |  |  | En uso | Laboratorio | Anual | Anual | 2017-11-17 | N° 654 | 2018-11-12 | Anual | 2017-12-01 | N° 15051 |  | 2018-12-01 | Anual | Cada 2 Años | 2017-01-17 | 1453M | No 14583 |  | 2018-07-16
10 |  | BALANZA 08 | SIK-536 B350115880 | 1 | 2 | Equipo | Balanza | * Funcionamiento corriente 110v y 60 Hz * Electronica, con bateria * Indicacion Digital | * Construida en Acero estructural. * Plataforma en acero Inoxidable. | 2000 g Sensibilidad 0,1 g | OHAUS |  |  | En uso | Laboratorio Mirador | Anual | Anual | 2017-11-21 | N° 652 | 2018-11-16 | Anual | 2016-12-02 | N° 652 |  | 2018-07-30 | Anual | Cada 2 Años | 2017-01-17 | 1456M | No 14584 |  | 2018-07-16
9 |  | BALANZA 09 | 8035430315 | 1 | 3 | Equipo | Balanza | * Indicador digital * Con batería recargable * Corriente 110V/60 Hz * Interfaz RS232. | * Material Acero Estructural * Plataforma en acero Inoxidable | 20 K Sensibilidad 1 g | OHAUS |  |  | En uso | Bodega de Elementos | Semestral | Anual | 2017-07-17 | N° 650 | 2018-07-12 | Semestral | 2017-11-21 | N° 15053 |  | 2019-05-20 | Semestral | Anual | 2017-01-17 | 1454M | No 14580 |  | 2018-07-16
9 |  | BALANZA 10 | SIK-534 B238326803 | 1 | 3 | Equipo | Balanza | * Indicador digital * Con batería recargable * Corriente 110V/60 Hz * Interfaz RS232. | * Material Acero Estructural * Plataforma en acero Inoxidable | 20 K Sensibilidad 1 g | OHAUS |  |  | En uso | Bodega de Elementos | Semestral | Anual | 2017-01-19 | OTA- 5132-2 | 2018-07-18 | Semestral | 2017-11-21 | OTA- 5132-2 |  | 2018-06-22 | Semestral | Anual | 2017-03-04 | 1551M | No 008-17 |  | 2018-08-31
12 |  | BALANZA 11 | SIK-535 B238326776 | 1 | 3 | Equipo | Balanza | * Indicador digital * Con batería recargable * Corriente 110V/60 Hz * Interfaz RS232. | * Construida en Acero estructural. * Plataforma en acero Inoxidable. | 20 K Sensibilidad 1g Tolerancia +/- 3g | OHAUS |  |  | En uso | Bodega de Elementos | Semestral | Anual | 2017-01-18 | OTA- 5132 | 2017-07-17 | Semestral | 2017-01-19 | OTA- 5132 |  | 2018-07-18 | Semestral | Anual | 2017-02-19 | 1465M | 007-17 |  | 2018-08-21
12 |  | BALANZA 12 | 8035430274 | 1 | 3 | Equipo | Balanza | * Indicador digital * Con batería recargable * Corriente 110V/60 Hz * Interfaz RS232. | * Construida en Acero estructural. * Plataforma en acero Inoxidable. | 20 K Sensibilidad 1 g Tolerancia +/- 3g | OHAUS |  |  | En uso | equipo densidades | Semestral | Anual | 2017-11-17 | N° 651 | 2018-07-15 | Semestral | 2017-11-21 | N° 15052 |  | 2018-07-19 | Semestral | Anual | 2017-01-17 | 1455M | 14581 |  | 2018-07-19
7 |  | BALANZA 13 | SIK-531 1127481758 | 1 | 3 | Equipo | Balanza | * Funcionamiento 110v y 60 Hz * Interfaz RS232 * Electronica digital | N/A | 22000 g Sensibilidad 0,1 g | OHAUS |  |  | En uso | Laboratorio | Semestral | Anual | 2017-01-17 | OTA 5128 | 2018-07-19 | Semestral | 2017-01-18 | OTA 5128 |  | 2018-07-20 | Semestral | Anual | 2017-01-19 | 1462M | 020-17 |  | 2018-07-21
|  | BALANZA 14 | SIK-532 B444196979 | 1 |  | Equipo | Balanza | * Sistema de nivelación. * interface RS232 Bi-direccional. * Gancho para pesar por debajo de la balanza. * Funcionamiento corriente110V/60 Hz. | * construida en acero inoxidable. | * Rango de medición 1,1 a 24000 g. * División de escala: 0,1 g | OHAUS | INV E-122-13 INV E-213-13 INV E-214-13 INV E-748-13 |  | En uso | Laboratorio planta caliente | Trimestral | Anual | 2017-11-21 | N° 15055 | 2018-06-22 | N/A | 2017-11-21 | N° 15055 |  | 2018-11-21 | Semestral | Anual | 2017-01-19 | 1459M | No 14577 |  | 2018-07-21
|  | BALANZA 15 | SIK-533 B444196985 | 1 |  | Equipo | Balanza | * Sistema de nivelación. * interface RS232 Bi-direccional. * Gancho para pesar por debajo de la balanza. * Funcionamiento corriente110V/60 Hz. | * constrruida en acero inoxidable. | 24000 g Sensibilidad 0,1 g | OHAUS | INV E-122-13 INV E-213-13 INV E-214-13 INV E-218-13 INV E-733-13 INV E-735-13 INV E-748-13 |  | En uso | Laboratorio | Trimestral | Anual | 2017-11-21 | N° 15055 | 2018-06-22 | N/A | 2017-11-21 | N° 15055 |  | 2018-11-21 | Semestral | Anual | 2017-01-17 | 1459M | No 14578 |  | 2018-07-19
|  | BALANZA 16 | SIK-3921 B444196988 | 1 |  | Equipo | Balanza | * Sistema de nivelación. * interface RS232 Bi-direccional. * Gancho para pesar por debajo de la balanza. * Funcionamiento corriente110V/60 Hz. | * constrruida en acero inoxidable. | 24000 g Sensibilidad 0,1 g | OHAUS | INV E-122-13 INV E-213-13 INV E-214-13 INV E-218-13 INV E-733-13 INV E-735-13 INV E-748-13 |  | En uso | Laboratorio | Trimestral | Anual | 2017-11-21 | N° 15055 | 2018-06-22 | N/A | 2017-11-21 | N° 15055 |  | 2018-11-21 | Semestral | Anual | 2017-01-17 | 1457M | No 467 |  | 2018-07-19
|  | BALANZA 17 | RS232 16041227 | 1 |  | Equipo | Balanza | * Sistema de nivelación. * interface RS232 Bi-direccional. * Gancho para pesar por debajo de la balanza. * Funcionamiento corriente110V/60 Hz. | ACERO INOXIDABLE | 100 kg sensibilidad 0,01 Kg | WATERPROOF INDICATOR | INV E 410 - 13 INV E 414 - 13 |  | En uso | Laboratorio | Trimestral | Anual | 2018-02-13 | N/A | 2019-02-13 | N/A |  |  |  |  | Semestral | Anual | 2017-07-10 | N° cvar-0109 | N/A |  | 2018-07-10
|  | BALANZA 19 | AWS-600/1060 | 1 |  | Equipo | Balanza | * Funcionamiento de carga con baterias recargables | ACERO INOXIDABLE | 600 g Sensibilidad 0,1 g | AWS | INV E 161 - 13 |  | En uso | Bodega de Elementos | Con cada uso | Semestral | 2017-11-16 | N° 15058 | 2018-11-16 | N/A |  |  |  |  | Semestral | Anual
|  | BALANZA 20 | AWS-600/1057 | 1 |  | Equipo | Balanza | * Funcionamiento de carga con baterias recargables | ACERO INOXIDABLE | 600 g Sensibilidad 0,1 g | AWS | INV E 161 - 13 |  | En uso | Bodega de Elementos | Con cada uso | Semestral | 2017-11-16 | N° 15059 | 2018-11-16 | N/A |  |  |  |  | Semestral | Anual
|  | BALANZA 21 | AWS-600/1063 | 1 |  | Equipo | Balanza | * Funcionamiento de carga con baterias recargables | ACERO INOXIDABLE | 600 g Sensibilidad 0,1 g | AWS | INV E 161 - 13 |  | En uso | Bodega de elementos | Con cada uso | Semestral | 2017-11-16 | N°15060 | 2018-11-16 | N/A |  |  |  |  | Semestral | Anual
50 |  | DIAL 01 | YFF-7868 | 1 |  | Equipo | Dial / deformimetro / comparador de caratula | Dial tipo reloj | ACERO INOXIDABLE | * recorrido de 12 MM Y GRADUACIÓN DE 0,002 MM | BAKER | ASTM D558 |  | Back up | Bodega de Elementos | Semestral | Semestral | 2016-12-06 | No 451 | 2018-06-08 | Anual | 2016-12-06 | No 451 |  | 2018-06-08 | Anual | Anual | 2017-08-02 | CD-1489 | N° 14953 |  | 2018-08-02
50 |  | DIAL 02 | SIK-3270 YHF-5170 | 1 |  | Equipo | Dial / deformimetro / comparador de caratula | Dial tipo reloj | ACERO INOXIDABLE | CON RECORRIDO DE 12 mm Y GRADUACIÓN DE 0,002 mm | BAKER | ASTM D558 |  | En uso | Bodega de Elementos | Anual | Anual | 2017-08-02 | No 453 | 2018-07-28 | Anual | 2017-08-02 | No 453 |  | 2018-07-28 | Anual | Cada 2 Años | 2017-03-21 | CD-1490 | N° 14954 |  | 2019-03-21
50 |  | DIAL 03 | SIK-3269 YFC-2510 | 1 |  | Equipo | Dial / deformimetro / comparador de caratula | Dial tipo reloj | A | CON RECORRIDO DE 12 mm Y GRADUACIÓN DE 0,002 mm | BAKER | ASTM D558 |  | Back up | Bodega de Elementos | Anual | Anual | 2016-12-06 | No 452 | 2018-12-06 | Anual | 2016-12-06 | No 452 |  | 2018-12-06 | Anual | Cada 2 Años | 2017-03-21 | CD-1491 | N° 14952 |  | 2018-09-20
52 |  | DIAL 04 | Y0198 | 1 |  | Equipo | Dial / deformimetro / comparador de caratula | Dial tipo reloj | N/A | CON RECORRIDO DE 50 mm Y GRADUACIÓN DE 0,01 mm | BAKER | ASTM D558 |  | Back up | Bodega de Elementos | Semestral | Semestral | 2017-11-24 | N° 15072 | 2018-06-25 | Anual | 2017-11-24 | N° 15072 |  | 2018-11-24 | Anual | Anual | 2017-02-06 | CD-1411 | N° 14951 |  | 2018-08-08
52 |  | DIAL 05 | Y-0157 | 1 |  | Equipo | Dial / deformimetro / comparador de caratula | Dial tipo reloj | N/A | CON RECORRIDO DE 50 mm Y GRADUACIÓN DE 0,01 mm | BAKER | ASTM D558 |  | Back up | Bodega de Elementos | Anual | Anual | 2017-11-27 | N° 15070 | 2018-11-22 | Anual | 2017-11-27 | N° 15070 |  | 2018-11-27 | Anual | Cada 2 Años | 2017-02-06 | CD-1410 | N° 14950 |  | 2019-02-06
52 |  | DIAL 06 | SIK-3271 Y-0234 | 1 |  | Equipo | Dial / deformimetro / comparador de caratula | Dial tipo reloj | N/A | CON RECORRIDO DE 50 mm Y GRADUACIÓN DE 0,01 mm | BAKER | ASTM D558 |  | En uso | Bodega de Elementos | Anual | Anual | 2017-11-27 | No 15071 | 2018-11-27 | Anual | 2017-11-27 | No 15071 |  | 2018-11-27 | Anual | Cada 2 Años | 2017-03-21 | CD-1486 | N° 14951 |  | 2018-09-20
54 |  | DIAL 07 | 260105C-SBDC | 1 |  | Equipo | Dial / deformimetro / comparador de caratula | Dial tipo reloj | N/A | RECORRIDO DE 0 A 1" y graduacion de 0,01" | CDI CHICAGO | ASTM D558 |  | En uso | Bodega de Elementos
|  | TEMP-BIM 08 | N/A | 1 |  | Equipo | Termometro metalico | * Ø de la caratula de 50mm, Longitud del vástago 200mm y Ø del vástago 3mm. | Bimetalico | 0 - 300 °C Precision 5°C | Sunpass |  |  | Back up | Bodega de Elementos
|  | TEMP-BIM 09 | No porta | 1 |  | Equipo | Termometro metalico | * Ø de la caratula de 50mm, Longitud del vástago 200mm y Ø del vástago 3mm. | Metalico | Rango de medición 0 - 300 °C División de escala 5°C | Sunpass | INV E-748-13 |  | Fuera de uso | Laboratorio Planta Caliente
|  | TEMP-BIM 10 | No porta | 1 |  | Equipo | Termometro metalico | * Ø de la caratula de 50mm, Longitud del vástago 200mm y Ø del vástago 3mm. | Metalico | Rango de medición 0 - 300 °C División de escala 5°C | Sunpass | INV E-748-13 |  | En uso | Laboratorio
|  | TEMP-BIM 11 | N/A | 1 |  | Equipo | Termometro metalico | * Ø de la caratula de 50mm, Longitud del vástago 200mm y Ø del vástago 3mm. | Bimetalico | 0 - 300 °C Precision 5°C | Sunpass |  |  | En uso temporal | Laboratorio Planta Caliente
|  | TEMP-BIM 12 | N/A | 1 |  | Equipo | Termometro metalico | * Ø de la caratula de 50mm, Longitud del vástago 200mm y Ø del vástago 3mm. | Bimetalico | 0 - 300 °C Precision 5°C | Sunpass |  |  | Back up | Bodega de Elementos
|  | TEMP-BIM 13 | N/A | 1 |  | Equipo | Termometro metalico | * Ø de la caratula de 50mm, Longitud del vástago 200mm y Ø del vástago 3mm. | Bimetalico | 0 - 300 °C Precision 5°C | Sunpass |  |  | Back up | Bodega de Elementos
|  | TEMP-BIM 14 | N/A | 1 |  | Equipo | Termometro metalico | * Ø de la caratula de 50mm, Longitud del vástago 200mm y Ø del vástago 3mm. | Bimetalico | 0 - 300 °C Precision 5°C | Sunpass |  |  | Back up | Bodega de Elementos
|  | TEMP-BIM 15 | N/A | 1 |  | Equipo | Termometro metalico | * Ø de la caratula de 50mm, Longitud del vástago 200mm y Ø del vástago 3mm. | Bimetalico | 0 - 300 °C Precision 5°C | Sunpass |  |  | Back up | Bodega de Elementos
|  | TEMP-BIM 16 | N/A | 1 |  | Equipo | Termometro metalico | * Ø de la caratula de 50mm, Longitud del vástago 200mm y Ø del vástago 3mm. | Bimetalico | 0 - 300 °C Precision 5°C | Sunpass |  |  | Back up | Bodega de Elementos
|  | TEMP-BIM 17 | N/A | 1 |  | Equipo | Termometro metalico | * Ø de la caratula de 50mm, Longitud del vástago 200mm y Ø del vástago 3mm. | Bimetalico | 0 - 300 °C Precision 5°C | Sunpass |  |  | Back up | Bodega de Elementos
|  | TEMP-BIM 18 |  | 1 |  | Equipo | Termometro metalico |  | Bimetalico | Rango de medicion 0 a 50°C | Simim |  |  | Back up
|  | TEMP-BIM 19 |  | 1 |  | Equipo | Termometro metalico |  | Bimetalico | Rango de medicion 0 a 50°C | Simim |  |  | Back up
|  | TEMP-BIM 20 |  | 1 |  | Equipo | Termometro metalico |  | Bimetalico | Rango de medicion 0 a 50°C | Simim |  |  | Back up
|  | TEMP-BIM 21 |  | 1 |  | Equipo | Termometro metalico |  | Bimetalico | Rango de medicion 0 a 50°C | Simim |  |  | Back up
|  | TEMP-BIM 22 |  | 1 |  | Equipo | Termometro metalico |  | Bimetalico | Rango de medicion 0 a 50°C | Simim |  |  | Back up
|  | TEMP-BIM 23 |  | 1 |  | Equipo | Termometro metalico |  | Bimetalico | Rango de medicion 0 a 250°C | Simim |  |  | Back up
|  | TEMP-BIM 24 |  | 1 |  | Equipo | Termometro metalico |  | Bimetalico | Rango de medicion 0 a 250°C | Simim |  |  | Back up
|  | TEMP-BIM 25 |  | 1 |  | Equipo | Termometro metalico |  | Bimetalico | Rango de medicion -10 a 250°C | Simim |  |  | Back up
|  | TEMP-BIM 26 |  | 1 |  | Equipo | Termometro metalico |  | Bimetalico | Rango de medicion -10 a 250°C | Simim |  |  | Back up
|  | TEMP-BIM 27 |  | 1 |  | Equipo | Termometro metalico |  | Bimetalico | Rango de medicion -10 a 250°C | Simim |  |  | Back up
|  | TEMP-BIM 28 |  | 1 |  | Equipo | Termometro metalico |  | Bimetalico | Rango de medicion -10 a 250°C | Simim |  |  | Back up
|  | TEMP-BIM 29 |  | 1 |  | Equipo | Termometro metalico |  | Bimetalico | Rango de medicion -10 a 250°C | Simim |  |  | Back up
|  | TEMP-BIM 30 |  | 1 |  | Equipo | Termometro metalico |  | Bimetalico | Rango de medicion -10 a 250°C | Simim |  |  | Back up
275 |  | TEMP-DIG 01 | H-3564 | 1 |  | Equipo | Termometro Digital | * Incluye una sonda en acero Inoxidable. * Oper con Baterias AA. * Para termopares K,J,T y E * Digital | N/A | -200 K38a 1372 °C Presicion 0,1° para Tem menores a 1000°C Y 1 para Tem mayores o iguales a 1000 | FLUKE |  |  | Bueno en uso | Bodega de Elementos | [11 empty] | Anual | 2017-03-24 | T-2270 T-2265 | N/A |  | 2018-09-23
275 |  | TEMP-DIG 02 | [5 empty] | Termometro con alarma |  |  | Simim |  |  | En uso | [12 empty] | Anual | 2017-03-24 | T-2270 T-2265 | N/A |  | 2018-09-23
275 |  | TEMP-DIG 03 | [8 empty] | Simim |  |  | Back up | [12 empty] | Anual | 2017-03-24 | T-2270 T-2265 | N/A |  | 2018-09-23
268 |  | TEMP-MER 02 | CC 73974 T-0246 | 1 |  | Equipo | Termometro vidrio | termómetro que generalmente se utiliza para medir las temperaturas del material seleccionado. | VIDRIO | -14 A 204°C | BRIXCO |  |  | En uso | Bodega de Elementos | [11 empty] | Anual | 2017-03-17 | CC-73974 | N/A |  | 2018-09-16
|  | TEMP-VID 09 | N/A | 1 |  | Equipo | Termometro vidrio |  | VIDRIO | -10 a 110°C Sencibilidad 0,5°C | BRIXCO |  |  | En uso | Bodega de Elementos
|  | TEMP-VID 10 | N/A | 1 |  | Equipo | Termometro vidrio |  | VIDRIO | -14 a 204°C Precision 2°C | BRIXCO |  |  | En Uso | Bodega de Elementos
|  | TEMP-VID 11 | N/A | 1 |  | Equipo | Termometro vidrio |  | VIDRIO | -10 a 300°C Precision 2°C | BRIXCO |  |  | En Uso | Bodega de Elementos
|  | TEMP-VID 13 | N/A | 1 |  | Equipo | Termometro vidrio |  | VIDRIO | -10a 350°C Precision 2°C | BRIXCO |  |  | En Uso | Bodega de Elementos
|  | TEMP-VID 14 | N/A | 1 |  | Equipo | Termometro vidrio |  | Vidrio y mercurio | * Rango de medición -10-110°C * División de escala 1°C | BRIXCO | INV E-733-13 INV E-735-13 |  | Fuera de uso | Bodega de Elementos | N/A | N/A |  |  |  | N/A |  |  |  |  | Semestral | Anual
|  | TEMP-VID 15 |  |  |  |  | Termometro de vidrio |  | Vidrio | Rango de medición 0,6 - 400 °C | Simim |  |  | En uso
¦ |  | TEMP-VID 16 |  |  |  |  | Termometro digital |  | Plastico |  | Simim |  |  | Back up
|  | TEMP-VID 17 |  |  |  |  | Termometro Digital |  | Plastico |  | Simim
|  | TEMP-VID 18 |  |  |  |  | Termometro Digital |  | vidrio | Rango de medición 0,6 - 400 °C
277 |  | TERMG-01 | SIK-587 020609782 | 1 |  | Equipo | Termohigrometro |  | No porta | -30 a 100 °C x 0,1 °C Humedad 10 a 95 x 0,1% | EXTECH | INV E-733-13 |  | En uso | Laboratorio | Trimestral | N/A |  |  |  | N/A |  |  |  |  | Semestral | Anual | 28/03/17 | CLT-142917 CLH-38717 | N/A |  | 2018-09-07
277 |  | TERMG-02 |  | 1 |  | Equipo | Termohigrometro |  |  |  | Simim |  |  | Back up | [13 empty] | 28/03/17 | CLT-142917 CLH-38717 | N/A |  | 2018-09-07
277 |  | HIDRO - 01 |  | 1 |  | Equipo | Hidrometro |  |  |  | Simim |  |  | Back up | [13 empty] | 28/03/17 | CLT-142917 CLH-38717 | N/A |  | 2018-09-07
277 |  | HIDRO - 02 |  | 1 |  | Equipo | Hidrometro |  |  |  | simim |  |  | Back up | [13 empty] | 28/03/17 | CLT-142917 CLH-38717 | N/A |  | 2018-09-07
277 |  | CTH - 01 |  | 1 |  | Equipo | Controlador de temperatura y humedad relativa |  |  |  | Simim |  |  | Back up | [13 empty] | 28/03/17 | CLT-142917 CLH-38717 | N/A |  | 2018-09-07
104 |  | HORNOMICRONDAS 02 | KMW1120MS141200330 | 1 |  | Equipo | Horno | MICROONDAS DIGITAL * Funcionamiento 230 V 50Hz. * Indicado para aplicaciones de secado a gran velocidad en el laboratorio * Secado, Acondicionamiento, precalentamiento y determinación de la humedad. | Acero inoxidable | 30 Lts | KALLEY | N/A |  | Bueno en uso | bodega de elementos | CADA DOS AÑOS | CADA DOS AÑOS | 2017-11-17 | N° 646 | 2019-11-17
99 |  | HORN 01 | 101 | 1 |  | Equipo | Horno | * Sistema de medicion de control digital. * Ventilacion forzada para conseguir una temperatura formal. * Rejillas de insercion sencilla * Funcionamiento electrico de 220V y 60Hz. | acero | * Capacidad: 250 l. * Rango de medición: 0-200°C. * División de escala: 0,1 °C. | Pinzuar | INV E-121-13 INV E-122-13 INV E-125-13 INV E-126-13 INV E-213-13 INV E-214-13 INV E-735-13 INV E-748-13 |  | Bueno en Uso | Laboratorio | Trimestral | Semestral | 2017-11-14 | N° 665 | 2018-06-16 | N/A | 2017-03-15 | N° 665 |  | 2018-09-14 | Semestral | anual | 2017-03-27 | T-2305 | 5309 |  | 2018-09-26
100 |  | HORN 02 | 102 | 1 |  | Equipo | Horno | * Sistema de medicion de control digital. * Ventilacion forzada para conseguir una temperatura formal. * Rejillas de insercion sencilla * Funcionamiento electrico de 220V y 60Hz. | acero | * Capacidad: 250 l. * Rango de medición: 0-200°C. * División de escala: 0,1 °C. | Pinzuar | INV E-121-13 INV E-122-13 INV E-125-13 INV E-126-13 INV E-213-13 INV E-214-13 INV E-735-13 INV E-748-13 |  | Bueno en Uso | Laboratorio | Trimestral | Semestral | 2017-11-14 | N° 665 | 2018-06-16 | N/A | 2017-03-15 | N° 665 |  | 2018-09-14 | Semestral | anual | 2017-03-27 | T-2306 | 5309-01 |  | 2018-09-26
103 |  | HORN 03 | 227-SPC GCC -03-01 | 1 |  | Equipo | Horno | * Sistema de medicion de control digital. * Dimensiones Internas 26"x20"x26" * Con 2 parrillas. * Funcionamiento 110V y 60 Hz | acero | * Capacidad: 200 l. * Rango de medición 0-180 °C. * División de escala: 1°C. | Humboltd | INV E-122-13 INV E-213-13 INV E-214-13 INV E-748-13 |  | Bueno en uso | Laboratorio de planta caliente | Trimestral | Semestral | 2017-11-14 | N° 665 | 2018-06-16 | N/A | 2017-03-15 | N° 665 |  | 2018-09-14 | Semestral | anual | 2017-03-27 | T-2295 | No 011-17 |  | 2019-03-27
101 |  | HORN-MUF 01 | SIK-570 430089 | 1 |  | Equipo | Horno (mufla) | * Indicación: digital. * Funcionamiento a 230V y60Hz. * Domensiones: cámara Interna 210 x 320 x 145 mm | acero | * Capacidad 25,3 l. * Rango de medición: 0- 1200°C. * División de escala: 1°C. | Gilson | INV E-121-13 |  | Bueno en uso | Laboratorio | Trimestral | Semestral | 2017-01-19 | OTA-5137 | 2018-07-21 | N/A | 2017-01-19 | OTA-5137 |  | 2018-01-19 | Semestral | anual | 2017-03-27 | T-2286 |  |  | 2019-03-27
|  | HORN-GIR 01 | BO66N1X/AF 0002 | 1 |  | Equipo | Horno giratorio de pelicula delgada | cuenta con las siguientes partes: *termometro 170 °c a 155°c *8 vasos de vidrio *placa y resistencia *compresor 2HP mdfl-24 | En Aluminio | 230 V | proeti |  |  | bueno en uso | laboratorio | Anual | Anual | 2018-02-13 | N/A | 2019-02-13 | [6 empty] | anual | 2017-04-29 | N° cvar-0106 | N/A |  | 2018-10-29
|  | HORN-IGN-ASF 01 | NS1146466901 170203 | 1 |  | Elemento | horno de ignicion para extraccion de asfaltos | cuenta con las siguientes partes: *bases *pinzas *tablero digital de proteccion *bases y canastillas *protector mecanico 220 v-240v 50-60 Hz | En Aluminio | 0 - 550 °C Precision 1°C | proeti |  |  | bueno en uso | Mirador, Modulo 1 | Anual | Anual | 2018-02-13 | N/A | 2019-02-13 | [6 empty] | anual | 2017-07-10 | N° cvar-0107 | N/A |  | 2018-07-10
|  | ESTF-01 | N/A | 1 |  | Equipo | Estufa | A gas | acero | 4 PUESTOS |  | N/A |  | Bueno en Uso | Laboratorio | Semestral | Semestral | 2017-01-12 | OTA-5111 | 2018-07-14
92 |  | ESTF-03 | N/S94035431 | 1 |  | Equipo | Estufa | * Electrica * Material esmaltada * Funcionamiento monofásica a 110V y Termostato eléctrico 60Hz. *Con Control de Temperatura | acero | 2 Puestos | HACEB | N/A |  | Fuera de uso | Bodega De Elementos | Anual | Anual | 2017-11-17 | N° 666 | 2018-11-12
93 |  | ESTF-04 | N/S11393 | 1 |  | Equipo | Estufa | * Electrica * Material esmaltada * Funcionamiento monofásica a 110V y Termostato eléctrico 60Hz. *Con Control de Temperatura | acero | 2 Puestos | HACEB | N/A |  | Fuera de uso | Planta caliente | Anual | Anual | 2017-07-21 | N° 553 | 2018-07-16
96 |  | HUM-02 | SIK-3279 1057 | 1 |  | Equipo | Humedometro | (MEDIDOR DE HUMEDAD SPEEDY) * Tipo manometro-reloj, * 2 Esferas de Acero. * 1 Cuchara y un recipiente * 1 Cepillo de limpieza, Bayetilla * 1 Maletín portátil * Balanza electrónica de 600g, operada por batería * Carburo de calcio | acero | * En el rango básico de o a 20% de humedad. * Precisión de 0,5% para muestras de 26g | PINZUAR | ASTM D4944 |  | Nuevo | Bodega de Elementos | ANUAL | ANUAL | 2017-11-24 | N° 676 | 2018-11-24 | semestral | 2018-01-10 | N° 15078 |  | 2019-01-10 | semestral | anual | 2017-02-15 | N° 5003-17 | N/A |  | 2018-08-17
96 |  | HUM-03 | 1064 SIK-3280 | 1 |  | Equipo | Humedometro | (MEDIDOR DE HUMEDAD SPEEDY) * Tipo manometro-reloj, * 2 Esferas de Acero. * 1 Cuchara y un recipiente * 1 Cepillo de limpieza, Bayetilla * 1 Maletín portátil * Balanza electrónica de 600g, operada por batería * Carburo de calcio | acero | * En el rango básico de o a 20% de humedad. * Precisión de 0,5% para muestras de 26g | PINZUAR | ASTM D4944 |  | Nuevo | Equipo Densidades, En Uso | ANUAL | ANUAL | 2017-11-24 | N° 675 | 2018-11-24 | Semestral | 2018-01-10 | N° 15079 |  | 2019-01-10 | Semestral | anual | 2017-02-15 | N° 5002-17 | N/A |  | 2018-08-17
96 |  | HUM-04 | SIK-3278 1063 | 1 |  | Equipo | Humedometro | (MEDIDOR DE HUMEDAD SPEEDY) * Tipo manometro-reloj, * 2 Esferas de Acero. * 1 Cuchara y un recipiente * 1 Cepillo de limpieza, Bayetilla * 1 Maletín portátil * Balanza electrónica de 600g, operada por batería * Carburo de calcio | acero | * En el rango básico de o a 20% de humedad. * Precisión de 0,5% para muestras de 26g | PINZUAR | ASTM D4944 |  | Nuevo | Bodega de elementos | ANUAL | ANUAL | 2017-11-17 | N° 549 N° 552 | 2018-11-17 | Anual | 2017-08-22 | N° 14961 N° 14963 |  | 2018-08-22 | Anual | Anual | 2017-03-02 | S006-17 | N/A |  | 2018-09-01
96 |  | HUM-05 | SIK-3277 1060 | 1 |  | Equipo | Humedometro | (MEDIDOR DE HUMEDAD SPEEDY) * Tipo manometro-reloj, * 2 Esferas de Acero. * 1 Cuchara y un recipiente * 1 Cepillo de limpieza, Bayetilla * 1 Maletín portátil * Balanza electrónica de 600g, operada por batería * Carburo de calcio | acero | * En el rango básico de o a 20% de humedad. * Precisión de 0,5% para muestras de 26g | PINZUAR | ASTM D4944 |  | Nuevo | Bodega de Elementos | ANUAL | ANUAL | 2017-07-17 | N° 550 | 2018-07-17 | Semestral | 2017-08-22 | N° 14962 |  | 2018-08-22 | Semestral | Anual | 2017-02-28 | S003-17 | 14586 14601 |  | 2018-08-30
105 |  | UDCH-01 | PG21-102 | 1 |  | Equipo | Kit para la verificacion de humedometros | *Tripote y lector digital * La unidad esta compuesta por un dial principal, una bomba de aire integrada, conexiones de control y herramientas para verificar la exactitud y fugas de presión. * Instrucciones para calibración sencilla. | acero | N/A | N/A | N/A |  | Buenos en uso | Bodega de Elemento | Semestral | Semestral | 2017-11-25 | N° 15073 | 2018-06-26 | Semestral | 2016-12-01 | N° 15073 |  | 2018-06-02 | Semestral | Anual | 2017-02-15 | S002-17 | 14588 14600 |  | 2018-08-17
106 |  | PRENSA 01 | 13000157 | 1 |  | Equipo | Prensa | * Unidad de control automático con tablero de membrana táctil * , platos de carga de Ø 280mm * Cabezal escudable para ensayo a compresion de probetas de concreto. * Consola de mando, con pantalla digital. * Cadenciometro luminoso para indicacion de la velosidad de aplicacion de carga. * Teclado de membrana y boton de parada de emergencia. * Memoria para registro de ensayos. * Salida de datos via RS232. * Funcionamiento 110V y 60Hz. | en acero | 2000 KN | CONTROLS | N/A |  | Bueno en uso | Laboratorio | Semestral | Anual | 2017-11-15 | N° 663 | 2018-06-16 | Semestral | 2017-11-17 | N° 15047 N° 15048 |  | 2018-11-17 | Semestral | Anual | 2017-02-07 | F 10-17 F 011-17 | No 023-17 |  | 2018-08-09
106 |  | PRENSA 02 | PS27-173 | 1 |  | Equipo | Prensa | * Corriente 110/220 V, 50/60Hz * Pantalla LCD, Interfaz RS232 para computadora. | No especifica | * Velocidad uniforme de desplazamiento vertical 50±5 mm/min Medidor de estabilidad (celda de carga) * Capacidad 50KN * División de escala 0,001 KN. Medidor de deformación * División de escala 0,01mm. | PINZUAR | INV E-748-13 |  | En uso | Laboratorio | Trimestral | Anual | 2017-07-18 | N° 572 | 2018-07-18 | Semestral | 2017-07-19 | N° 14936 |  | 2018-07-19 | Semestral | Anual | 2017-02-08 | N 004-17 N 012-17 | No 14 597 No 14 596 |  | 2018-08-10
106 |  | PRENSA 03 | SIK-546 T-2044065 | 1 |  | Equipo | Prensa | * Especial para compactar y ensayar probetas de concretos asfalticos. * Con bomba hidráulica eléctrica "SPX" de 2 etapas. * Válvula de control de velocidad de carga de cuatro posiciones (retraer, sostener, carga controlada y avance rápido). * Tanque metálico y motor de 1 Hp * Unidad de lectura digital "controls"retencion de máximo * Indicador de cadencia e interfaz RS232 para PC o impresora. * Funcionamiento 110V y 60Hz. | N/A | CON RANGO DE MEDICIÒN 0 A 300 KN | CONTROLS | INV E-747 |  | Bueno en uso | Laboratorio | Anual | Anual | 2017-02-07 | OTA 5122 | 2018-08-09 | Anual | 2017-02-07 | OTA 5122 |  | 2018-08-09 | Anual | Anual | 2017-02-16 | F 015-17 | N/A |  | 2018-08-18
106 |  | P-ELEC 01 |  |  |  |  | Planta electrica |  |  |  | Simim |  |  | En uso | Bodega de elementos |  |  | 2017-01-26 | OTA 5154 | 2018-07-28
106 |  | P-ELEC 02 |  |  |  |  | Planta electrica |  |  |  | Simim |  |  | En uso | Bodega de elementos |  |  | 2017-01-26 | OTA 5154 | 2018-07-28
106 |  | SAC-NUCL-GAS 01 | PA-69 N° 154 N/S 17030956 55836 | 1 |  | Equipo | Perforadora saca núcleos | * Portatil a gasolina * Potencia 5,5 hp de 4 tiempos * Velocidad 1100 a 3600 rpm * Operación Vertical | N/A | Brocas hasta de 8" | BRIGGS & STRATTON | N/A |  | Buena en uso | Mirador, Modulo 3 | Semestral | Semestral | 2017-01-26 | OTA 5154 | 2018-07-28
111 |  | SAC-NUCL-ELE 02 | SIK-530 JG-230 | 1 |  | Equipo | Perforadora saca nucleos | * Electrica funcionamisnto 120V 60HZ. * Con sistema de perforacion flexible, multiproposito con anclaje, con pernos y vacio. * Para utilizar en aplicaciones que impliquen piso , paredes y techo. * Incluye un motor de 20 Amperios para trabjao pesado en 2 velocidades 350 y 900 rpm y3,5 HP. * Caja de interruptores a prueba de agua. * Inyector de agua con giro incorporado. * Una bomba de vacio sin aceite para trabajo continuo. * Filtro, manguera, conexiones rapidas. * debe contar con ruedas para su desplazamiento. | N/A | Capacidad para brocas hasta 12" | N/A | N/A |  | Buena en uso | Laboratorio | Anual | Anual | 16/11/201 | N° 668 | 2018-11-16 | Anual | 2017-11-16 | N° 668 |  | 2018-11-16 | Anual
115 |  | DUCTILIMETRO 01 | PA53-107 | 1 |  | Equipo | Ductilometro | tablero digital para control de temperatura | N/A | N/A | PINZUAR | N/A |  | Bueno en uso | Mirador, Modulo 2 | Anual | Anual | 2017-01-19 | OTA 5136 | 2018-07-21
115 |  | MDUC -01 |  |  |  | Elemento | Molde de ductilidad |  | Acero |  | Simim | N/A |  | Back up |  |  |  | 2017-01-19 | OTA 5136 | 2018-07-21
115 |  | MDUC-02 |  |  |  | Elemento | Molde de ductilidad |  | Acero |  | Simim | N/A |  | Back up |  |  |  | 2017-01-19 | OTA 5136 | 2018-07-21
115 |  | MDUC-03 |  |  |  | Elemento | Molde de ductilidad |  | Acero |  | Simim | N/A |  | Back up |  |  |  | 2017-01-19 | OTA 5136 | 2018-07-21
115 |  | MMDUC-04 |  |  |  | Elemento | Molde de ductilidad |  | Acero |  | Simim | N/A |  | Back up |  |  |  | 2017-01-19 | OTA 5136 | 2018-07-21
|  | PIE DE REY 04 | N° 1100820 | 1 |  | Elemento | Calibrador pie de rey | instrumento de medida lineal que mas se utiliza en las diferentes areas, por medio del pie de rey se puede controlar medidas de longitud internas y externas de profundidad. | acero | 0-300mm / 0-12 inch | MITUTOYO |  |  | En uso | Bodega de Elementos |  | Anual
|  | PIE DE REY 05 |  | 1 |  | Elemento | Calibrador pie de rey | instrumento de medida lineal que mas se utiliza en las diferentes areas, por medio del pie de rey se puede controlar medidas de longitud internas y externas de profundidad. | acero | 0-300mm / 0-12 inch | Troper |  |  | En uso | Bodega de Elementos |  | Anual
|  | PIE DE REY 06 |  | 1 |  | Elemento | Calibrador pie de rey | instrumento de medida lineal que mas se utiliza en las diferentes areas, por medio del pie de rey se puede controlar medidas de longitud internas y externas de profundidad. | acero | 0-300mm / 0-12 inch | Troper |  |  | En uso | Bodega de Elementos |  | Anual
|  | PIE DE REY 07 |  | 1 |  | Elemento | Calibrador pie de rey | instrumento de medida lineal que mas se utiliza en las diferentes areas, por medio del pie de rey se puede controlar medidas de longitud internas y externas de profundidad. | acero | 0-300mm / 0-12 inch | Troper |  |  | En uso | Bodega de Elementos |  | Anual
150 |  | PH-METRO 01 | 875660 | 1 |  | Equipo | Peachimetro | Peachimetro digital portatil CON MEMORIA Y COMPENSACIÒN AUTOMATICA E INDICACIÒN DE LA TEMPERATURA, INCLUYE ELECTRODO PH | N/A | 0 a 14 pH Variación de 0,01 | HUMBOLDT | N/A |  | Bueno No esta en uso | Bodega de Elementos | [11 empty] | Anual | 2017-04-07 | No TER 0187 No LMP 2082 | N/A |  | 2018-10-07
79 |  | PNTR-CONC 01 | 00P157 | 1 |  | Equipo | Penetrometro Concreto | * Para determinar el ritmo de endurecimiento de los morteros incorporados a mezcla de hormigondespues de tamizar la mezcla. * Incluye Mecanismo que permite movimiento vertical sobre la misma mezcla en donde se pueden colocar las distintas agujas. * el equipo entrega los resultados en unidades de penetración. * Medición de fuerza Manometro con rango de fuerza 0 a 200 Lbf * 6 agujas chapadas de extremo de 1/40, 1/20, 1/10, 1/4, 1/2 y 1" cuadrada. | N/A | N/A | ACME | ASTM C-403, |  | Bueno No esta en uso | Bodega de Elementos | Anual | Anual | 2017-11-15 | N° 661 | 2018-11-15 | Anual | 2017-11-15 | N° 15046 |  | 2018-11-15 | Anual
160 |  | PNTR-ASF 01 | SIK-604 SHP-200 | 1 |  | Equipo | Penetrometro de Asfaltos | pesa de 50g con base y soporte | N/A | N/A | HUMBOLDT | ASTM D5 |  | Bueno No esta en uso | Laboratorio | Anual | Anual | 2017-01-17 | OTA-5125 | 2018-07-19 | Anual | 2017-01-17 | OTA-5125 |  | 2018-01-17 | Anual
|  | PNTR-ASF 02 | BO57-11/AF/0088 | 1 |  | Equipo | Penetrometro de Asfaltos | cuenta con las siguientes: partes: * Digital *base y soporte *aguja *pesa de 50g *caja reguladora de tiempo | En Aluminio | 230 V | matest |  |  | bueno en uso | laboratorio | Anual | Anual | 2018-02-13 | N/A | 2019-02-13 | [6 empty] | anual | 2017-07-10 | N° cvar-0111 | N/A |  | 2018-07-10
|  | AGU-PNTR - 01 |  |  |  |  | Agujas de penetracion |  |  |  | Humbolth |  |  | En uso | Mirador, Modulo 2 | [12 empty] | 2017-07-10 | N° cvar-0111 | N/A |  | 2018-07-10
|  | AGU-PNTR - 02 |  |  |  |  | Agujas de penetracion | [6 empty] | Back up | Bodega de elementos | [12 empty] | 2017-07-10 | N° cvar-0111 | N/A |  | 2018-07-10
|  | AGU-PNTR - 03 |  |  |  |  | Agujas de penetracion | [6 empty] | Back up | Bodega de elementos | [12 empty] | 2017-07-10 | N° cvar-0111 | N/A |  | 2018-07-10
|  | AGU-PNTR - 04 |  |  |  |  | Agujas de penetracion | [6 empty] | Back up | Bodega de elementos | [12 empty] | 2017-07-10 | N° cvar-0111 | N/A |  | 2018-07-10
|  | TAMIZ STANDARD | 60282 |  |  |  | T.EMU # 20 | Tamiz estandar malla # 20 |  |  | Simim |  |  | Back up | Bodega de elementos | [12 empty] | 2017-07-10 | N° cvar-0111 | N/A |  | 2018-07-10
|  | TAMIZ STANDARD | 60283 |  |  |  | T.EMU # 20 | Tamiz estandar malla # 20 | [5 empty] | Back up | Bodega de elementos | [12 empty] | 2017-07-10 | N° cvar-0111 | N/A |  | 2018-07-10
|  | TAMIZ STANDARD | 60284 |  |  |  | T.EMU # 20 | Tamiz estandar malla # 20 | [5 empty] | Back up | Bodega de elementos | [12 empty] | 2017-07-10 | N° cvar-0111 | N/A |  | 2018-07-10
|  | VIG-BEK 01 | 000PA74 | 1 |  | Equipo | Viga Benkelman | * Material Aluminio acabado en pintura electro estática. Incluye: * 2 Brazos multiplicadores con 2 comparadores de caratula analogosrango de 1" y división de escala 0,001", longitud del brazo de prueba inicial 2,44m, Longitud total 3,68m * Relación de palanca (Caja de madera | N/A | N/A | N/A | ASTM D-4695 |  | En uso | Bodega de elementos | Anual | Anual | 2017-12-14 | N° 679 | 2018-12-14 | Anual | 2017-07-18 | N° 14935 |  | 2018-07-18 | Anual
|  | DIAL-VIG-BEK 01 | YIC-2529 | 1 |  | Equipo | DIAL VIGA BENKELMAN | Comparador de caratula tipo reloj | ACERO INOXIDABLE | CON RECORRIDO DE 50 mm Y GRADUACIÓN DE 0,01 mm | baker |  |  | En uso | Bodega de elementos | Anual | Anual | 2017-08-02 | N° 14955 | 2018-08-02 | [6 empty] | Anual | 2017-02-01 | CD-1409 | N/A |  | 2018-08-03
|  | DIAL-VIG-BEK 02 | YIC2718 | 1 |  | Equipo | DIAL VIGA BENKELMAN | Comparador de caratula tipo reloj | ACERO INOXIDABLE | CON RECORRIDO DE 50 mm Y GRADUACIÓN DE 0,01 mm | baker |  |  | En uso | Bodega de elementos | Anual | Anual | 2017-08-02 | N° 14948 | 2018-08-02 | [6 empty] | Anual | 2017-02-06 | CD-1404 | N/A |  | 2018-08-08
|  | EQUI-ENS-PLAC 01 | 000PS79 | 1 |  | Equipo | Equipo para ensayo de placa | INCLUYE: BOMBA HIDRÁULICA MANUAL, ESCALA 0-20 000 KG(F) DIV 100 KG(F), VIGA CON SOPORTES PARA LOS DIALES, LECTURA DE FUERZA POR MEDIO DE UN MANÓMETRO, CAPACIDAD MÁXIMA DE CARGA 20 000 KGF, SISTEMA DE TORNILLO PARA ACERCAMIENTO RÁPIDO, UNIONES Y EXTENSIONES EN ACERO PARA ACOPLAR AL CAMIÓN, 3 COMPARADORES DE CARATULA DE 0,01MM DE RANGO DE 0 A 25 MM Y DIVISIÓN DE ESCALA 0.01 MM, EMPAQUE EN CAJA DE MADERA, PLACAS DE APLICACIÓN DE CARGA EN ACERO, PLACA DE 457 MM DE DIÁMETRO X 1" DE ESPESOR, PLACA DE 610 MM DE DIÁMETRO X 1" DE ESPESOR YPLACA DE 762 MM DE DIÁMETRO X 1" DE ESPESOR. | N/A | N/A | N/A | ASTM D 1196 - 97 |  | En uso | Bodega de elementos | Anual | Anual | 2018-01-09 | N° 677 | 2019-07-11 | Anual | 2018-01-17 | N° 15074 |  | 2020-01-17 | Anual | Anual | 2017-03-30 | N° 3577 | N/A |  | 2018-09-26
|  | DIAL-EQUI-PLAC 01 | ZEE01 | 1 |  | Equipo | Dial para ensayo de placa | Comparador de caratula tipo reloj | en acero inoxidable | CON RECORRIDO DE 50 mm Y GRADUACIÓN DE 0,01 mm | baker |  |  | En uso | Bodega de elementos | Anual | Anual | 2017-08-02 | N° 14957 | 2018-08-02 | [6 empty] | Anual | 2017-02-06 | CD-1405 | N/A |  | 2018-08-08
|  | DIAL-EQUI-PLAC 02 | ZAB584 | 1 |  | Equipo | Dial para ensayo de placa | Comparador de caratula tipo reloj | en acero inoxidable | CON RECORRIDO DE 50 mm Y GRADUACIÓN DE 0,01 mm | baker |  |  | En uso | Bodega de elementos | Anual | Anual | 2017-08-02 | N° 14966 | 2018-08-02 | [6 empty] | Anual | 2017-02-01 | CD-1407 | N/A |  | 2018-08-03
|  | DIAL-EQUI-PLAC 03 | ZAB911 | 1 |  | Equipo | Dial para ensayo de placa | Comparador de caratula tipo reloj | ACERO INOXIDABLE | CON RECORRIDO DE 50 mm Y GRADUACIÓN DE 0,01 mm | baker |  |  | En uso | intervencion | Anual | Anual | 2017-08-02 | N° 14956 | 2018-08-02 | Anual | N/A | N/A |  | N/A | Anual | Anual | 2017-02-01 | CD-1408 | N/A |  | 2018-08-03
161 |  | MEZCLA-CONC 01 | SIK-541 H15201403 | 1 |  | Equipo | Mezclador tipo carretilla | CON MOTOR ELÉCTRICO DE 1/2HP, 110V 60HZ; MEZCLADOR PORTÁTIL, LIVIANO; DE ALTO TORQUE, MOTOR ELÉCTRICO DE 1/2HP CON INTERRUPTOR DE ENCENDIDO/APAGADO; TAMBOR DE POLIURETANO DE ALTA RESISTENCIA, CORONA ENCERRADA PARA UNA OPERACIÓN SEGURA. CON MANGOS DE TRANSPORTE. | N/A | CAPACIDAD DE MEZCLA DEL TAMBOR ES DE 3.5 PIES3 (99.1 L). | N/A | N/A |  | Nuevo | Mirador, modulo 1 | Anual | Anual | 2017-11-16 | N° 667 | 2018-11-16
|  | MEZCL-ASF 01 | BO26M/AF/0001 | 1 |  | Equipo | Mezcladora para mezcla asfaltica | * Capaz de producir una mezcla homegenea a la temperatura requerida. | Metalica | No especifica | proeti | INV E-748-13 |  | En uso | laboratorio | Semestral | Anual | 2018-02-13 | N/A | 2019-02-13 | Anual |  |  |  |  | N/A | N/A | 2017-06-29 | N° cvar-0104 | N/A |  | 2018-06-29
162 |  | BAMA-HUMB 01 | H-1394 | 1 |  | Equipo | Baño termostático | * Baño termostático con circulado. * Que pueda mantener una temperatura constante de 25 ± 1°C * Funcionamiento 110V y 60Hz | No porta | * Capacidad 53 lts * Rango de medicion de 1 - 82°C * División de escala de 1°C | HUMBOLDT | INV E-735-13 |  | En uso | Laboratorio | Trimestral | Semestral | 2017-01-13 | fo-dir-002 | 2018-07-15 | N/A | 2017-01-13 | fo-dir-002 |  | 2018-07-15 | Semestral | Anual | 2017-01-13 | t-2285 | N/A |  | 2019-01-13
121 |  | COP-CLEV-01 | SIK-611 5185 | 1 |  | Equipo | Copa abierta Cleveland | * a GAS y electrico * Par punto de llama y punto de ignición *soportes | N/A | N/A | HUMBOLDT | ASTM D92 D117 AASHTO T48 |  | Bueno en uso | Laboratorio | Anual | Anual | 2017-02-08 | OTA-5185 | 2018-08-10 | Anual | 2017-02-08 | OTA-5185 |  | 2018-02-08 | Anual
107 |  | PUL-ACEL-01 | PA63-101 | 1 |  | Equipo | Pulimento acelerado | * Para coeficiente de pulimento acelerado para capas de rodadura *incluye 9 moldes, tanque acrilico, termometro de vidrio | N/A | N/A | C | INV E-232 UNE 146130:2000 |  | Bueno | Mirador, Modulo 1 | Anual | Anual | 2017-01-23 | OTA-5150 | 2018-07-25 | Anual | 2017-01-23 | N° 023-17 |  | 2018-07-25 | Anual | ANUAL | 2017-04-17 | T-2285 | No 010-17 |  | 2018-10-17
148 |  | PENFRIC-01 | 12S | 1 |  | Equipo | Pendulo de friccion TRRL | N/A | N/A | N/A | PINZUAR | UNE 146130:2001 |  | nueva | Bodega de Elementos | Anual | Anual | 2017-04-12 | OTA-5308 | 2018-10-12 | [6 empty] | anual | 2017-04-20 | N° 6674 | N/A |  | 2018-09-20
|  | CAZCGR-01 | UMV-01030 206 | 1 |  | Equipo | Cazuela de Casagrande | * Cuenta golpes * Con adaptador | Bronce | Figura 125-1. Aparato de limite liquido de operación manual | ELE | INV E-125-13 |  | En uso | Laboratorio | Trimestral | Semestral | 2017-01-30 | OTA-5160 | 2018-08-01 | Semestral | 2017-01-30 | N° 015-17 |  | 2018-08-01 | N/A | N/A
123 |  | CAZCGR-02 | UMV-01029 PS11868 | 1 |  | Equipo | Cazuela de Casagrande | * Cuenta golpes * Con adaptador | Bronce | Figura 125-1. Aparato de limite liquido de operación manual | PINZUAR | INV E-125-13 |  | Fuera de servicio | Bodega de Elementos | Trimestral | Semestral | 2017-01-12 | OTA-5109 | 2018-07-14 | Semestral | 2017-01-12 | N° 016-17 |  | 2018-07-14 | N/A | N/A
123 |  | CAZCGR-03 |  | 1 |  | Equipo | Cazuela de Casagrande | * Cuenta golpes * Con adaptador * Mecanica | Bronce |  |  |  |  | Back up | Bodega de elementos
123 |  | CAZCGR-04 |  | 1 |  | Equipo | Cazuela de Casagrande | * Cuenta golpes * Con adaptador | Bronce |  |  |  |  | Back up | Bodega de elementos
82 |  | CENEXT 01 | H-121003 | 1 |  | Equipo | Centrifuga Electrica | PARA EXTRACCIÒN DE ASFALTOS, CON VELOCIDAD REGULABLE MANUAL DE 0 A 3600 rpm PARA OPERACIÒN A 110 V/60hZ * Para filtros de Ø 9-3/4"/1-3/4" | N/A | 1500 g | HUMBOLDT HOUGHTON | ASTM D2172. |  | Fuera de uso | Mirador, Modulo 1 | CADA DOS AÑOS | Anual | 2017-01-12 | OTA-5114 | 2018-07-14 | Anual | 2017-01-12 | N° 017-17 |  | 2018-07-14 | Anual
85 |  | CENEXT 02 | 60601 | 1 |  | Equipo | Centrifuga Electrica | * Para filtros de Ø 9-3/4" /1-3/4". Con velocidad regulable manualmente de 0 a 3600 rpm. * Funcionamiento 110V y 60Hz | N/A | 1500 gr | HUMBOLDT | ASTM D2172. |  | Fuera de uso |  | ANUAL | ANUAL | 2017-01-12 | OTA-5114 | 2018-07-14 | Anual | 2017-01-12 | N°017-17 |  | 2018-07-14 | Anual
28 |  | MICRODEVAL 01 | PA64-102 | 1 |  | Equipo | Microdeval | Equipo con tablero digital contador *4 ollas *juego de esferas 5000g | N/A | N/A | pinzuar | N/A |  | Buena en uso | Mirador, Modulo 3 | Anual | Anual | 2017-01-19 | OTA-5135 | 2018-07-21 | Anual | 2017-01-19 | N° 022-17 |  | 2018-07-21 | Anual
5 |  | ESFER-MICR-DEV 01 | 00CO190 | 1 |  | Elemento | Esferas Microdeval | * 8 paquetes de esferas de 5000 g | Acero | 4 Ollas Esferas de Ø 10mm | N/A | N/A |  | Bueno | Bodega de Elementos
68 |  | MAQ-ANG-01 | 1151 | 1 |  | Equipo | Maquina de los Angeles | Figura 218-2 Maquina de los angeles | Acero | Figura 218-2 Maquina de los angeles | pinzuar | INV E-218-13 |  | En Uso | Mirador, Modulo 3 | Trimestral | Semestral | 2017-01-16 | OTA-5126 | 2018-07-18 | Anual | 2017-01-16 | N° 021-17 |  | 2018-07-18 | N/A | N/A
114 |  | JUG ESFERAS 01 | N/A | 12 |  | Elemento | Juego de esferas para la maquina de los angeles | Figura 218-3 Esferas de acero | Acero | * Esferas de Ø 46.8 mm * Masa entre 390 g y 445 g c/u peso total del juego de esferas 5000 g. | No porta | INV E-218-13 |  | En Uso | Bodega de Elementos | N/A | N/A |  |  |  | Anual |  |  |  |  | N/A | N/A
146 |  | JUG ESFERAS 02 | 0PC1271 | 12 |  | Elemento | Juego de esferas para la maquina de los angeles | Figura 218-3 Esferas de acero | Acero | * Esferas de Ø 46.8 mm * Masa entre 390 g y 445 g c/u peso total del juego de esferas 5000 g. | No porta | INV E-218-13 |  | En Uso | Bodega de Elementos | N/A | N/A |  |  |  | Anual |  |  |  |  | N/A | N/A
|  | CON-EA-01 | Np aplica | 1 |  | Conjunto | Conjunto equivalente de arena | Tabla 133-1 Elemntos del equipo equivalente de arena referencia a la figura 133-1 y 133-2. | Tabla 133-1 Elemntos del equipo equivalente de arena referencia a la figura 133-1 y 133-2. | Figura 133-1 Equipo para el equivalente de arena. Figura 133-2 Equipo para equivalente de arena (continuacion). | No porta | INV E-133-13 |  | En uso | Laboratorio | Trimestral | N/A |  |  |  | Semestral |  |  |  |  | N/A | N/A
35 |  | AGI-EQUI-AREN 01 | SIK-511 PS86-114 | 1 |  | Equipo | Agitador de equivalente de Arena | * Mecánico con motor. * Con sistema de contador digital o análogo de ciclos. * Soporte cilíndrico * Funcionamiento eléctrico 110 V y 60 Hz * 2 Relojes eléctricos uno predeterminado A 45 s y el otro a 10 min para aumentar la exactitud y facilidad de operación | No porta | * Recorrido de 8" (203mm ±1 ,02 mm). * Velocidad de 175±2 ciclos por minuto | PINZUAR | INV E-133-13 |  | En uso | Laboratorio | Trimestral | Semestral | 2017-11-14 | N° 664 | 2018-11-14 | Anual | 2017-01-21 | N° 009-17 |  | 2018-01-21 | N/A | N/A
36 |  | E.RICE 01 | Bomba SIK-522 CSSJXH-4084 | 1 |  | Equipo | Equipo RICE | Bomba de vacio Que pueda evacuar el aire del recipiente de vacio. | No porta | * Evacuar el aire del recipiente hasta una presión residual de 4.0 Kpa. | FISCHER | INV E-735-13 |  | En uso | Laboratorio | Trimestral | Semestral | 2017-01-19 | OTA-5133 | 2018-07-21 | N/A | 2017-01-19 | OTA-5133 |  | 2018-01-19 | Semestral | Anual
|  |  | Manometro No porta |  |  |  |  | Manomero de presión residual Se usa para confirmar que se esta aplicando la presión al recipiente. | No porta | * Capaz de medir una presión residual de < 4.0 Kpa. | WIKA |  |  |  | Laboratorio | Trimestral | Semestral |  |  |  | N/A |  |  |  |  | Semestral | Anual
|  |  | Válvula de purga No porta |  |  |  |  | Válvula de purga | Metalica | * Usada para facilitar el ajuste del vacio que esta ciendo aplicado en el picnometro y la liberación lenta de la presión de vacio. | No porta |  |  |  | Laboratorio | Trimestral | Semestral |  |  |  | N/A |  |  |  |  | N/A | N/A
|  |  | No porta |  |  |  |  | Picnometro de vacio * Con tapa transparente asegurada con un empaque de caucho y con una conección para la aplicación del vacio. * El recipiente y la tapa deben ser lo suficiente mente rigidos para soportar el vacio sin deformaciones visibles. | Recipiente de metal | * Ø interior 180-260mm * Altura > 160mm. | No porta |  |  |  | Bodega de elementos | N/A | Semestral |  |  |  | Trimestral |  |  |  |  | N/A | N/A
84 |  |  | Mesa vibratoria SIK-598 H-1756A |  |  |  |  | Dispositivo de agitación mecanica (mesa vibratoria) Con sistema para asegurar firmente el picnometro de forma que este no se mueva sobre la superficie del dispositivo. | Metalica | Capaz de aplicar una agitación suave pero consistente a la muestra. | HUMBOLTD |  |  |  | Laboratorio | Trimestral | Semestral | 2017-01-18 | OTA-5133 | 2018-07-20 | N/A |  |  |  |  | N/A | N/A | 2017-03-23 | N° 73975 | N/A |  | 2019-03-23
40 |  | RICE 02 | UMV-01095 20747-060 | 1 |  | Equipo | Bomba de vacios rice | * Bomba de alto vacio de dos etapas * Funcionamiento de 110V y 50-60 Hz monofásico. * Motor de 1/2 Hp y 1725 revoluciones por minuto, desplazamiento del aire mínimo de 85L/min. * Succión de 30" de mercurio, con vacuo metro de Ø 2" en policarbonato ligero con tapa transparente | N/A | N/A | Dosivac | N/A |  | Bueno en uso | Bodega de elementos | Anual | Anual | 2017-11-15 | N° 660 | 2018-11-15
|  | MARSHALL 01 | H-1336D 3909 | 1 |  | Equipo | Martillo mecanico para ensayo Marshall | * Operado mecanicamente. Provisto de: * Un contrapeso ubicado en la parte superior que evita el efecto de rebote sobre la muestra. * Una base con un dispositivo que le proporciona rotacion continua. | Acero | * Masa total 4,54±0,01 Kg. * Altura de caida libre 454,2±1,5 mm. * Rotación de la base 18-30 rpm. * Frecuencia de golpeo 64±4 gopes/min. | HUMBOLDT | INV E-748-13 |  | En uso | Laboratorio Planta Caliente | Trimestral | Semestral | 2017-01-12 | OTA-5110 | 2018-07-14 | semestral | 2017-01-12 | OTA-5110 |  | 2018-07-14 | N/A | N/A | 2017-04-06 | No 399L | N/A |  | 2019-04-06
[8 empty] | Sujetador para el molde: * Dispositivo con resorte de tensión. * Usado para centrar el molde de compactación sobre el pedestal | Metal | El sujetador debe sostener en su pocisión el molde y la placa de base durante la compactación de la probeta.
[8 empty] | Pedestal de compactación: * Pieza prismatica de madera * Provista en su cara superior con una platina cuadrada de acero sujetada al pedestal. | Madera 670 a 770Kg/m³ y acero | Base cuadrada * Lado 203,2mm * Altura 457,2mm Platina * Lado 304,8mm. * Espesor 25,4mm
|  | MARSHALL 02 | H-1336D 3767 | 1 |  | Equipo | Martillo mecanico para ensayo Marshall | * Operado mecanicamente. Provisto de: * Un contrapeso ubicado en la parte superior que evita el efecto de rebote sobre la muestra. * Una base con un dispositivo que le proporciona rotacion continua. | Acero | * Masa total 4,54±0,01 Kg. * Altura de caida libre 454,2±1,5 mm. * Rotación de la base 18-30 rpm. * Frecuencia de golpeo 64±4 gopes/min. | HUMBOLDT | ASTM D1559. |  | En uso | Laboratorio | Trimestral | Anual | 2017-01-12 | OTA-5110 | 2018-07-14 | Anual | 2017-01-12 | OTA-5110 |  | 2018-07-14 | N/A | N/A
[8 empty] | Sujetador para el molde: * Dispositivo con resorte de tensión. * Usado para centrar el molde de compactación sobre el pedestal | Metal | El sujetador debe sostener en su pocisión el molde y la placa de base durante la compactación de la probeta.
[8 empty] | Pedestal de compactación: * Pieza prismatica de madera * Provista en su cara superior con una platina cuadrada de acero sujetada al pedestal. | Madera 670 a 770Kg/m³ y acero | Base cuadrada * Lado 203,2mm * Altura 457,2mm Platina * Lado 304,8mm. * Espesor 25,4mm
|  | MARSHALL 03 | N/A | 1 |  | Equipo | Martillo mecanico para ensayo Marshall | Mecanico |  |  | Utest |  |  | En uso | Laboratorio Planta Caliente
|  | MARSHALL 04 | N/A | 1 |  | Equipo | Martillo mecanico para ensayo Marshall | Mecanico |  |  | Utest |  |  | En uso | Laboratorio
|  | MART-PROC-MOD 01 | N/A | 1 |  | Equipo | Martillo para proctor modificado | Manual | en acero | 18 lb | N/A |  |  | Bueno en uso | Bodega de Elementos
|  | MART-PROC-MOD 02 | CN-416 | 1 |  | Equipo | Martillo para proctor modificado | Manual | en acero | 18 lb 10" de caída | N/A | ASTM D-1557. |  | Bueno en uso | Bodega de Elementos
|  | MART-PROC-MOD 03 | UMV-01154 CU-15 | 1 |  | Equipo | Martillo para proctor Estandar | Para proctor estandar | en acero | N/A | ELE |  |  | Bueno en uso | Bodega de Elementos
|  | MCP - 01 |  |  |  |  | Martillo para proctor Estandar | Para proctor estandar | en acero |  | Utest |  |  | En uso | Laboratorio
|  | EQUIP-ENS-PART 01 | SIK-588 H-2450 | 1 |  | Equipo | Equipo para ensayo de carga de particulas | Asfalto emulsionado cationico * Operado a 115V y 60Hz | N/A | 0-10 DC mili | HUMBOLDT | ASTM D244 |  | Nuevo | Bodega de Elementos
|  | AGIT 001 |  |  |  | Equipo | Azul de metileno |  |  |  | Simim |  |  | Back up | Bodega de Elementos
113 |  | CON-DIN 01 | WIN742 5144-1 | 1 |  | Equipo | Cono dinamico de penetracion PDC | EMPLEADO PARA MEDIDA DE LA RATA DE PENETRACION DINAMICA CON CONO CON UN MARTILLO DE 8 kg. COMPUESTO POR UNA BARRA DE ACERO CROMADO CON PUNTA CONICA DE 600 mm DE LONGITUD Y 20 mm DE DIAMETRO Y PESA 8 KG. CAIDA 575 mm, ALTURA TOTAL 935 mm, ESCALA GRADUADA, PUNTERO PARA INDICACIÒN DE LECTURA Y COMPARTIMENTO PARA ALMACENAMIENTO Y TRANSPORTE. | N/A | N/A | N/A | ASTM D6951. |  | Fuera de uso | bodega de elementos | Semestral | Semestral | 2017-01-23 | OTA-5144 | 2018-07-25 | Semestral | 2017-01-23 | N° 014-17 |  | 2018-01-23 | Semestral
88 |  | CON-DIN 02 | WIN739 | 1 |  | Equipo | Cono dinamico de penetracion PDC | EMPLEADO PARA MEDIDA DE LA RATA DE PENETRACION DINAMICA CON CONO CON UN MARTILLO DE 8 kg. COMPUESTO POR UNA BARRA DE ACERO CROMADO CON PUNTA CONICA DE 600 mm DE LONGITUD Y 20 mm DE DIAMETRO Y PESA 8 KG. CAIDA 575 mm, ALTURA TOTAL 935 mm, ESCALA GRADUADA, PUNTERO PARA INDICACIÒN DE LECTURA Y COMPARTIMENTO PARA ALMACENAMIENTO Y TRANSPORTE. | N/A | N/A | N/A | ASTM D6951. |  | Fuera de uso | equipo apiques | Semestral | Semestral | 2017-01-23 | OTA-5144 | 2018-07-25 | Trimestral | 2017-01-23 | OTA-5144 |  | 2018-01-23 | Trimestral
110 |  | CON-DIN 03 | N/A | 1 |  | Equipo | Cono dinamico de penetracion PDC | EMPLEADO PARA MEDIDA DE LA RATA DE PENETRACION DINAMICA CON CONO CON UN MARTILLO DE 8 kg. COMPUESTO POR UNA BARRA DE ACERO CROMADO CON PUNTA CONICA DE 600 mm DE LONGITUD Y 20 mm DE DIAMETRO Y PESA 8 KG. CAIDA 575 mm, ALTURA TOTAL 935 mm, ESCALA GRADUADA, PUNTERO PARA INDICACIÒN DE LECTURA Y COMPARTIMENTO PARA ALMACENAMIENTO Y TRANSPORTE. | N/A | N/A | N/A | ASTM D6951. |  | Fuera de uso | bodega de elementos
1 |  | CON-DIN 04 | N/A | 1 |  | Equipo | Cono dinamico de penetracion PDC | EMPLEADO PARA MEDIDA DE LA RATA DE PENETRACION DINAMICA CON CONO CON UN MARTILLO DE 8 kg. COMPUESTO POR UNA BARRA DE ACERO CROMADO CON PUNTA CONICA DE 600 mm DE LONGITUD Y 20 mm DE DIAMETRO Y PESA 8 KG. CAIDA 575 mm, ALTURA TOTAL 935 mm, ESCALA GRADUADA, PUNTERO PARA INDICACIÒN DE LECTURA Y COMPARTIMENTO PARA ALMACENAMIENTO Y TRANSPORTE. | N/A | N/A | N/A |  |  | Fuera de uso | bodega de elementos
17 |  | CON-DIN 05 | N/A | 1 |  | Equipo | Cono dinamico de penetracion PDC | EMPLEADO PARA MEDIDA DE LA RATA DE PENETRACION DINAMICA CON CONO CON UN MARTILLO DE 8 kg. COMPUESTO POR UNA BARRA DE ACERO CROMADO CON PUNTA CONICA DE 600 mm DE LONGITUD Y 20 mm DE DIAMETRO Y PESA 8 KG. CAIDA 575 mm, ALTURA TOTAL 935 mm, ESCALA GRADUADA, PUNTERO PARA INDICACIÒN DE LECTURA Y COMPARTIMENTO PARA ALMACENAMIENTO Y TRANSPORTE. | N/A | N/A | N/A |  |  | Desajustado, la pesa no es de la misma referencia, la varilla de sostenimiento no corresponde al conjunto | bodega de elementos
17 |  | CON-DIN 05 | N/A | 1 |  | Equipo | Cono dinamico de penetracion PDC | EMPLEADO PARA MEDIDA DE LA RATA DE PENETRACION DINAMICA CON CONO CON UN MARTILLO DE 8 kg. COMPUESTO POR UNA BARRA DE ACERO CROMADO CON PUNTA CONICA DE 600 mm DE LONGITUD Y 20 mm DE DIAMETRO Y PESA 8 KG. CAIDA 575 mm, ALTURA TOTAL 935 mm, ESCALA GRADUADA, PUNTERO PARA INDICACIÒN DE LECTURA Y COMPARTIMENTO PARA ALMACENAMIENTO Y TRANSPORTE. | N/A | N/A | N/A |  |  | Desajustado, la pesa no es de la misma referencia, la varilla de sostenimiento no corresponde al conjunto | bodega de elementos
17 |  | CON-DIN 06 | N/A | 1 |  | Equipo | Cono dinamico de penetracion PDC |  | Acero |  | Simit |  |  | En uso | Bodega de elementos
17 |  | CON-DIN 07 | N/A | 1 |  | Equipo | Cono dinamico de penetracion PDC |  | Acero |  | Simit |  |  | En uso | Bodega de elementos
|  | CONJ-DES-EMUL 01 | H-2290 | 1 |  | Conjunto | Conjunto de destilacion de emulsiones asfalticas | * Equipado con retorta H-1871 * 2 Mecheros que estan en la Bodega de elementos * Soporte Base * 3 Soportes movibles. | N/A | N/A | HUMBOLDT | ASTM D211 |  | Bueno en uso | Laboratorio | Anual | Anual | 2017-01-20 | OTA-5142 | 2018-07-22
|  | TAL-ARB 01 | Rrdm2001fn 207113 | 1 |  | EQUIPO | Taladro de arbol | perforador/agitador mecanico que permite realizar trabajos de gran presicion ejerciendo una presion uniforme en el proceso. | en acero | 120 V |  |  |  | bueno en uso | Mirador, Modulo 1 | Anual | Anual | 2018-02-13 | N/A | 2019-02-13 | [6 empty] | anual | 2017-07-10 | N° cvar-0112 | N/A |  | 2018-07-10
|  | APT-ELC-DEST 01 | BO76/AF/0003 | 1 |  | Equipo | Aparato eléctrico DEAN STARK ( de destilacion | cuenta con las siguientes partes: *soporte metalico *accesorios en vidrio y manguera | En Aluminio | 230 V | proeti |  |  | bueno en uso | laboratorio | Anual | Anual | 2018-02-13 | N/A | 2019-02-13 | [6 empty] | anual | 2017-07-10 | N° cvar-0110 | N/A |  | 2018-07-10
|  | VISC-01 | EEXR340019 | 1 |  | Equipo | Viscosimetro | Cuenta con las siguientes partes: *regulador de temperatura *pc *accesorios *placa y soporte | En Aluminio | 100 mp a 40.000 mpa | evo |  |  | bueno en uso | laboratorio | N/A | Anual | N/A | N/A | N/A | [6 empty] | anual | 2017-07-17 | N° cvar-0012 | N/A |  | 2018-07-17
212 |  | COMP-ROD 01 | BO39P144PR AF/0001 | 1 |  | Equipo | Compactador de rodillo | N/A | En Aluminio | 230 50/60Hz | proeti |  |  | bueno en uso | laboratorio | Anual | Anual | 2018-02-13 | N/A | 2019-02-13 | [6 empty] | anual | 2017-06-29 | N° cvar-0105 | N/A |  | 2018-06-29
22 |  | WHEEL-TRACKER 01 | BO38/AF/0006 | 1 |  | Equipo | Unidad de ensayo de ahuellamiento con brazo de elevación automático para mezcla bituminosa CRT- | N/A | En Aluminio | 230 50/60Hz | proeti |  |  | bueno en uso | laboratorio | Anual | Anual | 2018-02-13 | N/A | 2019-02-13 | [6 empty] | anual | 2017-06-29 | N° cvar-0103 | N/A |  | 2018-06-29
83 |  | CONJ-TOM-DENS 01 | N/A | 1 |  | Conjunto | Conjunto para toma de densidades | Incluye: * Cono Doble de Orificio que apoya sobre el plato de 6-1/2" desmontable y Válvula cilíndrica orificio de 1/2" desmontable material metálica * Placa de base en aluminio con orificio rebordeado. * Frasco plástico con capacidad de 4 Lts. | N/A | N/A | N/A | N/A |  | bueno en uso | Laboratorio
|  | CONJ-TOM-DENS 02 | N/A | 1 |  | Conjunto | Conjunto para toma de densidades | Incluye: * Cono Doble de Orificio que apoya sobre el plato de 6-1/2" desmontable y Válvula cilíndrica orificio de 1/2" desmontable material metálica * Placa de base en aluminio con orificio rebordeado. * Frasco plástico con capacidad de 4 Lts. | N/A | N/A | N/A | N/A |  | bueno en uso | en campo densidades
122 |  | CONJ-TOM-DENS 03 | N/A | 1 |  | Conjunto | Conjunto para toma de densidades | Incluye: * Cono Doble de Orificio que apoya sobre el plato de 6-1/2" desmontable y Válvula cilíndrica orificio de 1/2" desmontable material metálica * Placa de base en aluminio con orificio rebordeado. * Frasco plástico con capacidad de 4 Lts. | N/A | N/A | N/A | ASTM D1556 |  | bueno en uso | Laboratorio
49 |  | CONJ-TOM-DENS 04 | UMV-0119 | 1 |  | Conjunto | Conjunto para toma de densidades | Incluye: * Cono Doble de Orificio que apoya sobre el plato de 6-1/2" desmontable y Válvula cilíndrica orificio de 1/2" desmontable material metálica * Placa de base en aluminio con orificio rebordeado. * Frasco plástico con capacidad de 4 Lts. | N/A | N/A | N/A | ASTM D1556 |  | Nuevo | Laboratorio
49 |  | CONJ-TOM-DENS 05 | 1668-413 | 1 |  | Elemento | Conjunto para toma de densidades | * Cono Doble de Orificio que apoya sobre el plato de 6-1/2" desmontable y Válvula cilíndrica orificio de 1/2" desmontable material metálica | N/A | N/A | N/A | N/A |  | Nuevo | Laboratorio
|  | CONJ-ENSY-IM/CO 01 | T-2044055 | 1 |  | Conjunto | Conjunto para el ensayo de inmersion compresion | Compuesto por: * 3 Moldes de Ø Interior 101,6 mm x Altura 177,8mm. * Un pistón Compactador. * Un pistón Inferior. * 3 Soportes Temporales. | N/A | CON RANGO DE MEDICIÒN 0 A 300 KN | N/A | ASTM D1074 INV E-738 E-747 |  | Bueno en uso | bodega de elementos
|  | MOLDE IM/CO | 00PS761 | 15 |  | Elemento | Molde para el ensayo de inmersion compresion | Material Acero * Para ensayo de inmersion-compresion de Mezcla Bituminosas. | N/A | Ø Interno 101,6 mm Altura 177,8 mm | N/A | ASTM D 1047 |  | Nuevo | Bodega de Elementos
117 |  | CONJ-TOM-ASENT 01 | CT-87 | 1 |  | Conjunto | Conjunto para toma de asentamiento | Incluye: * Cono metálico en lamina Ø base 20Cm, Ø Superior 10Cm y Altura 30Cm. * Varilla apisonadora de acero Ø 5/8" y Longitud 24" * Plato base y Cuchara en aluminio | N/A | N/A | N/A | ASTM C-143 |  | Bueno en uso | Bodega de Elementos
116 |  | CONJ-TOM-ASENT 02 | 00PC110 | 1 |  | Conjunto | Conjunto para toma de asentamiento | Incluye: * Cono metálico Ø Base 20 Cm, Ø Superior 10 Cm, Altura 30Cm * Varilla apisonadora de Acero de Ø 5/8" y Longitud 24" * Cuchara en aluminio * Plato base en Aluminio. | N/A | N/A | PINZUAR | ASTM C-143 |  | Bueno en uso | Bodega de Elementos
118 |  | CONJ-TOM-ASENT 03 | 00PC110 | 1 |  | Conjunto | Conjunto para toma de asentamiento | Incluye: * Cono metálico Ø Base 20 Cm, Ø Superior 10 Cm, Altura 30Cm * Varilla apisonadora de Acero de Ø 5/8" y Longitud 24" * Cuchara en aluminio * Plato base en Aluminio. | N/A | N/A | N/A | ASTM C-143 |  | Bueno en uso | En Campo Concreto
115 |  | CONJ-TOM-ASENT 04 | 00PC110 | 1 |  | Conjunto | Conjunto para toma de asentamiento | Incluye: * Cono metálico Ø Base 20 Cm, Ø Superior 10 Cm, Altura 30Cm * Varilla apisonadora de Acero de Ø 5/8" y Longitud 24" * Cuchara en aluminio * Plato base en Aluminio. | N/A | N/A | N/A | ASTM C-143 |  | Bueno en uso | Bodega de elementos
248 |  | CONJ-TOM-ASENT 05 | CT-87 | 1 |  | Conjunto | Conjunto para toma de asentamiento | Incluye: * Cono metálico en lamina Ø base 20Cm, Ø Superior 10Cm y Altura 30Cm. * Varilla apisonadora de acero Ø 5/8" y Longitud 24" * Plato base y Cuchara en aluminio | N/A | N/A | N/A | ASTM C-143 |  | Bueno en uso | Bodega de Elementos
60 |  | CONJ-10%-FIN 01 | 000PA62 | 1 |  | Conjunto | Conjunto 10% de finos | * Se usa para determinar la resistencia mecánica de los agregados gruesos, por el método de 10% de finos. * Incluye: Recipiente cilindro de Ø 114,3 mm y Altura 177,8 mm Cilindro de ensayo de Ø 154 mm y Altura 128,6 mm. Plato base en acero Pistón de acero con agarraderas y escala graduada en mm. varilla de compactación en acero. | De acero | N/A | N/A | N/A |  | Bueno en uso | Bodega de Elementos
86 |  | CONJ-PUNT-ABLAND 01 | N/A | 1 |  | Conjunto | Conjunto para punto de Ablandamiento | *2 Esferas metalicas *2 anillos superiores +soporte con tapa metalica | N/A | N/A | N/A | ASTM D36 E28; AASHTO 753 |  | Bueno en uso | Laboratorio
126 |  | CONJ-MAT-ORG 01 | CT-95 | 1 |  | Conjunto | Conjunto para determinar el contenido de materia Organica | DE LAS ARENAS POR METODO DE COLORIMETRIA Incluye: * 6 Frascos de vidrio de 250ml (5 despicados,1 bueno) * Carta de colores hellige | N/A | N/A | ORBECO | ORBECO |  | Bueno | Bodega de Elementos
|  | CONJ-ANG 01 | UMV-01127 | 1 |  | Conjunto | Conjunto de Angularidad | *BASE *CUERPO CILINDRICO *CONO *VIDRIO | N/A | N/A | PINZUAR | N/A |  | Bueno en uso | Bodega de Elementos
65 |  | CONJ-MOL-CBR 01 | CN-557 | 6 |  | Conjunto | Conjunto molde para CBR | * Pesa de sobre carga anular Abierta y cerrada *Plato perforado con vastago ajustable. * Molde con collar para compactar | Hierro | 2,27 kg Ø 149,2 mm | N/A | ASTM D 1883 |  | Bueno en uso | Laboratorio
147 |  | CONJ-MOL-CBR 02 | CN-558 | 1 |  | Conjunto | Conjunto molde para CBR | * Pesa de sobre carga anular Abierta y cerrada *Plato perforado con vastago ajustable. * Molde con collar para compactar | Hierro | 5 lb Ø 5-7/8" | N/A | N/A |  | Bueno en uso | Laboratorio
147 |  | CONJ-MOL-CBR 03 | 00PG162 | 5 |  | Conjunto | Conjunto molde para CBR | * Pesa de sobre carga anular Abierta y cerrada *Plato perforado con vastago ajustable. * Molde con collar para compactar | Hierro | Ø 149,2 mm | N/A | ASTM D 1883 |  | Nuevo | Laboratorio
108 |  | CONJ-ENS-MARSH 01 | 00PA682 | 1 |  | Conjunto | Conjunto para ensayo Marshall | * Para compactar las briquetas de Asfalto para el ensayo de Marshall metodo manual | N/A | Ø 4" (101,6 mm) | N/A | ASTM D 1559 |  | Nuevo | Laboratorio Planta Caliente
|  | RAN-01 | T 32-A | 1 |  | Elemento | Ranurador | * Herramienta plana. | Plastico | Figura 125-3 Ranurador plano | Controls | INV E-125-13 |  | Fuera de uso | Bodega de elementos | Quincenal | N/A |  |  |  | Inicial |  |  |  |  | N/A | N/A
|  | RAN-02 | T 32-A | 1 |  | Elemento | Ranurador | * Herramienta plana. | Plastico | Figura 125-3 Ranurador plano | Controls | INV E-125-13 |  | En uso | Bodega de elementos | Quincenal | N/A |  |  |  | Inicial |  |  |  |  | N/A | N/A
|  | RAN-03 | T 32-A | 1 |  | Elemento | Ranurador | * Herramienta plana. | Plastico | Figura 125-3 Ranurador plano | Controls | INV E-125-13 |  | En uso | Bodega de elementos | Quincenal | N/A |  |  |  | Inicial |  |  |  |  | N/A | N/A
|  | RAN-04 | T 32-A | 1 |  | Elemento | Ranurador | * Herramienta plana. | Plastico | Figura 125-3 Ranurador plano | Controls | INV E-125-13 |  | En uso | Bodega de elementos | Quincenal | N/A |  |  |  | Inicial |  |  |  |  | N/A | N/A
|  | RAN-05 | T 32-A | 1 |  | Elemento | Ranurador | * Herramienta plana. | Plastico | Figura 125-3 Ranurador plano | Controls | INV E-125-13 |  | En uso | Bodega de elementos | Quincenal | N/A |  |  |  | Inicial |  |  |  |  | N/A | N/A
|  | RAN-06 | T 32-A | 1 |  | Elemento | Ranurador | * Herramienta plana. | Plastico | Figura 125-3 Ranurador plano | Controls | INV E-125-13 |  | En uso | Bodega de elementos | Quincenal | N/A |  |  |  | Inicial |  |  |  |  | N/A | N/A
|  | RAN-07 | T 32-A | 1 |  | Elemento | Ranurador | * Herramienta plana. | Plastico | Figura 125-3 Ranurador plano | Controls | INV E-125-13 |  | En uso | Bodega de elementos | Quincenal | N/A |  |  |  | Inicial |  |  |  |  | N/A | N/A
|  | RAN-08 | T 32-A | 1 |  | Elemento | Ranurador | * Herramienta plana. | Plastico | Figura 125-3 Ranurador plano | Controls | INV E-125-13 |  | En uso | Bodega de elementos | Quincenal | N/A |  |  |  | Inicial |  |  |  |  | N/A | N/A
|  | RAN-09 | T 32-A | 1 |  | Elemento | Ranurador | * Herramienta plana. | Plastico | Figura 125-3 Ranurador plano | Controls | INV E-125-13 |  | En uso | Bodega de elementos | Quincenal | N/A |  |  |  | Inicial |  |  |  |  | N/A | N/A
|  | RAN-10 | T 32-A | 1 |  | Elemento | Ranurador | * Herramienta plana. | Plastico | Figura 125-3 Ranurador plano | Controls | INV E-125-13 |  | En uso | Bodega de elementos | Quincenal | N/A |  |  |  | Inicial |  |  |  |  | N/A | N/A
63 |  | DESEC 01 | SIK-591 415262262 | 1 |  | Elemento | Desecador al vacio | Recipiente de vidrio con tapa la cual permite el cierre hermetico y con borde de vidrio esmerilado. | Vidrio | Ø 250mm | No porta | INV E-121-13 |  | Bueno en uso | Laboratorio | Semestral | Anual |  |  |  | N/A |  |  |  |  | N/A | N/A
109 |  | PIC-RICE 01 | H-1750 | 1 |  | Elemento | Picnometro de vacio para el ensayo RICE | * Para método de RICE | N/A | Muestras hasta de 2000g 4,5 lts | HUMBOLTD | N/A |  | Bueno | Laboratorio
61 |  | SOP-COMP-CART 01 | H-4470 | 1 |  | Elemento | Soporte o fijador magnetico para comparadores de caratula | Para montar comparadores de caratula con sujetador regulable. | N/A | N/A | HUMBOLDT | N/A |  | Bueno en uso | Bodega de Elementos
61 |  | BROC-DIA 01 | 0000PA2 | 6 |  | Elemento | Broca Diamantada | * Dentado de alta resistencia * broca de 47 cm de longitud estado regular (1) *broca de 36 cm de longitud estado bueno (4) *broca de 36 cm de longitud estado dañada (1) | Estructura de Acero | Ø 3" | N/A | N/A |  | Dañada | Bodega de Elementos
61 |  | BROC-DIA 02 | T&A 314-03-1-J | 1 |  | Elemento | Broca Diamantada | broca de 3¨ Con punta en diamante | Estructura de Acero | Ø 3-1/4" | N/A | N/A |  | Dañada | Bodega de elementos
109 |  | DISTANCIADOR 01 | CT-T20S4 | 1 |  | Elemento | Distanciador | * Manija | FABRICADO EN ACERO ESTRUCTURAL. | Fallar CILINDROS DE Ø 4" y altura 8" | N/A | N/A |  | Bueno en uso | Bodega de Elementos
58 |  | EQUIP-CARG-PART 01 | H-2452 | 2 |  | Elemento | Placas para ensayo de carga de particulas | * Para usar con el equipo de ensayo de carga de particulas de asfalto emulsionado cationico. | DE ACERO INOXIDABLE | 25,4 mm *101 mm (PAR) | HUMBOLDT | ASTM D244 |  | Nuevo | Bodega de Elementos
59 |  | MOLD-CBR 01 | CN-450 | 3 |  | Elemento | Molde para CBR | * Con collar removible y base perforada. * Material Acero galvanizado | Hierro | Ø 6" (152,4 mm) Altura 7" (177,8 mm) | N/A | ASTM D 1883 |  | Buenos en uso | Laboratorio
80 |  | PES-CBR 01 | CN-557 | 2 |  | Elemento | Pesa de sobre carga anular Abierta para CBR | PESA CBR | Hierro | 5 lb Ø 5-7/8" | N/A | N/A |  | Buena en uso | Laboratorio
81 |  | PES-CBR 02 | CN-557 | 1 |  | Elemento | Pesa de sobre carga anular Cerrada para CBR | PESA CBR | Hierro | 5 lb Ø 5-7/8" | N/A | N/A |  | Buena en uso | Laboratorio
151 |  | VAST-PERF-CBR 01 | CN-400 | 1 |  | Elemento | Vastago perforado para CBR | VASTAGO PERFORADO CBR | EN COBRE | N/A | N/A | N/A |  | Bueno en uso | Laboratorio
155 |  | MOLD-CBR-INS 01 | 000PS24 | 9 |  | Elemento | Molde para CBR inalterado insitu | * Sin Orejas, collar y placa base. | Hierro | Ø 6" (152,4mm) Altura 7" (177,8mm) | N/A | ASTM D 1883. |  | Nuevo | Laboratorio
154 |  | COLL-CORT-CBR 01 | 000PS36 | 2 |  | Elemento | Collar cortante para CBR inalterado | * Material acero Galvanizado. *Para extracción de CBR Inalterados. | en acero | Ø 6" (152,4 mm) | N/A | N/A |  | Nuevo | Bodega de Elementos
127 |  | COLL-CORT-CBR 02 | No tiene | 1 |  | Elemento | Collar cortante para CBR inalterado | * Material acero Galvanizado. *Para extracción de CBR Inalterados. | Hierro | N/A | N/A | N/A |  | Nuevo | Bodega de Elementos
127 |  | FALS-FOND 01 | CN-395 | 3 |  | Elemento | Falsos Fondos para CBR | (DISCO ESPACIADOR P/CBR DE 2,416")PARA CBR | ALUMINIO | N/A | N/A | N/A |  | Bueno en Uso | Laboratorio
48 |  | TRIP-EXP-CBR 01 | SIK-601 H-4158 | 1 |  | Elemento | Tripode de expansion para CBR | Para medir el hinchamiento de las muestras de CBR. | Material aleación especial protegida contra la corrosión. | N/A | N/A | ASM D 1883 |  | Bueno en uso | Laboratorio
75 |  | TRIP-EXP-CBR 02 | UMV-01098 0000PS1 | 2 |  | Elemento | Tripode de expansion para CBR | Para medir el hinchamiento de las muestras de CBR. | Material aleación especial protegida contra la corrosión. | N/A | N/A | ASM D 1883 |  | Nuevo | Bodega de Elementos
|  | MORD - MARSH 01 | No porta | 1 |  | Elemento | Mordaza Marshall | * Dos segmentos cilíndricos. * La mordaza inferior va montada sobre una base plana, provista de dos varillas perpendiculares a ella de 12.5mm de diámetro o mas que sirve de guia para ensamblarla con la mordaza superior. | Hierro fundido gris | Figura 748-5 Mordaza | No porta | INV E-748-13 |  | En uso | Laboratorio | Trimestral | N/A |  |  |  | N/A |  |  |  |  | N/A | N/A
157 |  | MORDZ-LOTTMAN 01 | SIK-524 | 1 |  | Elemento | Mordaza | PARA ENSAYO A TRACCION EN MEZCLAS ASFALTICAS | en acero | 6” | N/A |  |  | Bueno en uso | Laboratorio
180 |  | MORDZ-LOTTMAN 02 | SIK-542-1 | 1 |  | Elemento | Mordaza | PARA ENSAYO A TRACCION EN MEZCLAS ASFALTICAS | en acero | N/A | PINZUAR |  |  | Bueno en uso | Laboratorio
18 |  | MOLD-PROCT-STAND 01 | CN-405 | 2 |  | Elemento | Molde para proctor Estandar | N/A | en acero | N/A | N/A | ASTM D558 |  | Buenos en uso | Laboratorio
32 |  | MOLD-SUESEM 01 | N/A | 3 |  | Elemento | Molde para suelo cemento | N/A | en acero | N/A |  |  |  | Buenos en uso | Laboratorio
181 |  | MOLD-PROCT-MOD 01 | CN-404 | 2 |  | Elemento | Molde para proctor modificado | N/A | N/A | DE 1/30 PIES CUBICOS | N/A | ASTM D698 |  | Buenos en uso | Laboratorio
167 |  | MOLD-PROCT-MOD 02 | 0000PS3 | 2 |  | Elemento | Molde para proctor modificado | CON COLLAR Y CON PLACA BASE | ACERO GALVANIZADO | Ø 6" (152,4 mm) Altura 4,5"(116,4 mm) |  | ASTM D 698 |  | Nuevo | Laboratorio
46 |  | MOLD-VIG 01 | CT-81 | 12 |  | Elemento | Molde fundir viguetas de concreto | * con base reforzada de 6mm de Espesor | * Fabricado en lamina de acero de 3mm de Espesor. | 6" x 6" longitud 21" |  | ASTM C-78. |  | Buenos en uso | Laboratorio
98 |  | MOLD-VIG 02 | 0PC1181 | 10 |  | Elemento | Molde fundir viguetas de concreto | * con base reforzada de 6mm de Espesor | N/A | Sección Transversal 6" x 6" Longitud 21" |  | ASTM C-78 |  | Buenos en uso | Bodega de elementos
280 |  | MOLD-CIL 01 | CT-35 | 10 |  | Elemento | Molde cilindrico para fundir concreto | METALICO, FABRICADO EN ACERO, CON PLACA DE BASE REDONDA Y PARED DE 5,5 MM DE ESPESOR | N/A | Ø 6" Altura 12" |  | ASTM C39 |  | Buenos en uso | Laboratorio
281 |  | MOLD-CIL 02 | 00PC127 | 18 |  | Elemento | Molde cilindrico para fundir concreto | * Material Acero. * Con placa de base | N/A | Ø 6" Altura 12" |  | ASTM C39 |  | Buenos en uso | Laboratorio
48 |  | MOLD-CIL 03 | 00PC128 | 16 |  | Elemento | Molde cilindrico para fundir concreto | * Material Acero. * Con placa de base | N/A | Ø 4" Altura 8" |  | ASTM C39 |  | Buenos en uso | Laboratorio
15 |  | EQUIP-VIG 01 | CP-0106 | 1 |  | Elemento | Elemento para fallar viguetas de concreto | A FLEXION EN MAQUINAS DE COMPRESIÒN por el método de los tercios. | N/A | AJUSTABLE PARA VIGA DE 6" * 6" * 21" O 24" |  | ASTM C-293 |  | Bueno en uso | Laboratorio
15 |  | EQUIP-TRACCDIR 01 | 0000PC2 | 1 |  | Elemento | Elemento para fallar cilindros de concreto | A TENSIÓN INDIRECTA (ENSAYO BRASILERO) EN MAQUINAS DE COMPRESIÒN AJUSTABLE | N/A | PARA PROBETAS CILÍNDRICAS DE 100 X 200 MM (4” X 8”), 150*300 MM (6” X 12”) |  | ASTM C-496. |  | Bueno Almacenado | Bodega de Elementos
128 |  | CON-ABS-AREN 01 | N/A | 1 |  | Elemento | Cono de absorcion de arena con pison | conjunto para ensayo de gravedad especifica de las arenas *cono en bronce *pison | N/A | N/A |  |  |  | Bueno en uso | Laboratorio
48 |  | EXTR-MUES 01 | SIK-3724 16040 | 1 |  | Elemento | Extractor de probetas | *Gato hidrahulico para extraer la probeta compactada del molde con la ayuda del collar de extencion. | Acero en forma de disco | * Ø 100mm * Espesor 12,7mm | MARSHALL |  |  | Bueno en Uso | Laboratorio
144 |  | CALB-LARG/PLAN 01 | HM-38B/N | 1 |  | Elemento | Calibrador proporcional para particulas largas y planas | COMPUESTO CON PLACA BASE, BRAZO MOVIL AJUSTABLE CON ENTRE BRAZOS DE 1:2; 1:3; 1:4 Y 1:5 | N/A | N/A |  | ASTM D 4791 |  | Nuevo | Bodega de elementos
144 |  | CALB LARG/PLAN 02 | N/A | 2 |  | Elemento | Calibrador proporcional para particulas largas y planas | conjunto para determnar indice de alarjamiento y aplanamiento de particulas granulares INV 230 | en acero |  |  |  |  | Bueno en Uso | Bodega de elementos
125 |  | ESP-FLEX 01 | H-4906 | 4 |  | Elemento | Espatulas Flexibles | N/A | INOXIDABLES Y MANGO EN MADERA. | Longitud 6" 7/8" Mango de madera | HUMBOLDT |  |  | Fuera de servicio | Laboratorio
142 |  | PNZ-CRIS 01 | G-120 | 2 |  | Elemento | Pinzas para crisoles | * Pinzas | Metal Cromado | Longitud minima 20 cm | No porta | INV E-121-13 |  | Buena en uso | Laboratorio | Anual | N/A |  |  |  | N/A |  |  |  |  | N/A | N/A
|  | CR-01 | No porta | 1 |  | Elemento | Crisol | * Crisol | Porcelana | * Capacidad de 30 a 50 mm. * Ø superior 100ml. | No porta | INV E-121-13 |  | Bueno | Laboratorio | Semestral | N/A |  |  |  | Inicial |  |  |  |  | N/A | N/A
|  | CR-02 | No porta | 1 |  | Elemento | Crisol | * Crisol | Porcelana | * Capacidad de 30 a 50 mm. * Ø superior 100ml. | No porta | INV E-121-13 |  | Bueno | Laboratorio | Semestral | N/A |  |  |  | Inicial |  |  |  |  | N/A | N/A
|  | CR-03 | No porta | 1 |  | Elemento | Crisol | * Crisol | Porcelana | * Capacidad de 30 a 50 mm. * Ø superior 100ml. | No porta | INV E-121-13 |  | Bueno | Laboratorio | Semestral | N/A |  |  |  | Inicial |  |  |  |  | N/A | N/A
|  | CR-04 | No porta | 1 |  | Elemento | Crisol | * Crisol | Porcelana | * Capacidad de 30 a 50 mm. * Ø superior 100ml. | No porta | INV E-121-13 |  | Bueno | Laboratorio | Semestral | N/A |  |  |  | Inicial |  |  |  |  | N/A | N/A
|  | CR-05 | No porta | 1 |  | Elemento | Crisol | * Crisol | Porcelana | * Capacidad de 30 a 50 mm. * Ø superior 100ml. | No porta | INV E-121-13 |  | Bueno | Laboratorio | Semestral | N/A |  |  |  | Inicial |  |  |  |  | N/A | N/A
|  | CR-06 | No porta | 1 |  | Elemento | Crisol | * Crisol | Porcelana | * Capacidad de 30 a 50 mm. * Ø superior 100ml. | No porta | INV E-121-13 |  | Bueno | Laboratorio | Semestral | N/A |  |  |  | Inicial |  |  |  |  | N/A | N/A
|  | CR-07 | No porta | 1 |  | Elemento | Crisol | * Crisol | Porcelana | * Capacidad de 30 a 50 mm. * Ø superior 100ml. | No porta | INV E-121-13 |  | Bueno | Laboratorio | Semestral | N/A |  |  |  | Inicial |  |  |  |  | N/A | N/A
|  | CR-08 | No porta | 1 |  | Elemento | Crisol | * Crisol | Porcelana | * Capacidad de 30 a 50 mm. * Ø superior 100ml. | No porta | INV E-121-13 |  | Bueno | Laboratorio | Semestral | N/A |  |  |  | Inicial |  |  |  |  | N/A | N/A
|  | CR-09 | No porta | 1 |  | Elemento | Crisol | * Crisol | Porcelana | * Capacidad de 30 a 50 mm. * Ø superior 100ml. | No porta | INV E-121-13 |  | Bueno | Laboratorio | Semestral | N/A |  |  |  | Inicial |  |  |  |  | N/A | N/A
|  | CR-10 | No porta | 1 |  | Elemento | Crisol | * Crisol | Porcelana | * Capacidad de 30 a 50 mm. * Ø superior 100ml. | No porta | INV E-121-13 |  | Bueno | Laboratorio | Semestral | N/A |  |  |  | Inicial |  |  |  |  | N/A | N/A
|  | CR-11 | No porta | 1 |  | Elemento | Crisol | * Crisol | Porcelana | * Capacidad de 30 a 50 mm. * Ø superior 100ml. | No porta | INV E-121-13 |  | Bueno | Laboratorio | Semestral | N/A |  |  |  | Inicial |  |  |  |  | N/A | N/A
|  | CR-12 | No porta | 1 |  | Elemento | Crisol | * Crisol | Porcelana | * Capacidad de 30 a 50 mm. * Ø superior 100ml. | No porta | INV E-121-13 |  | Bueno | Laboratorio | Semestral | N/A |  |  |  | Inicial |  |  |  |  | N/A | N/A
132 |  | CUARTEADOR 01 | H-3992 | 1 |  | Elemento | Cuarteador | FABRICADO EN ACERO CON 8 RANURAS DE ANCHO DE RANURA DE 64 mm. * Incluye 8 recipientes | N/A | N/A | HUMBOLDT |  |  | Bueno en uso | Laboratorio
129 |  | CONTENEDOR 01 | 0CO9998 | 4 |  | Elemento | Contenedor | * Para Ensayo de Solidez en Sulfato de Magnesio. * Material en Aluminio. * Con Tapa abatible de Ø 180mm y Altura 240mm. | N/A | N/A | N/A |  |  | Nuevo | Bodega de Elementos
130 |  | CONTENEDOR 02 | 81-BO110/A | 8 |  | Elemento | Contenedor | PARA ENSAYO DE PENETRACIÒN DE ASFALTOS | Acero | Ø 55 mm Altura 35 mm | N/A | ASTM D5 |  | Bueno en uso | Laboratorios
|  | CANAST-GALV 01 | 0CO9999 | 4 |  | Elemento | Canasta Galvanizada | * Para ensayo de Solidez en Sulfato de Magnesio. | ACERO INOXIDABLE | Abertura 3,35 mm Ø 120 mm Altura 160 mm | N/A |  |  | Nuevo | Bodega de Elementos
136 |  | CANAST-GALV 02 | N/A | 1 |  | Elemento | Canasta Galvanizada | * Para densidad de agregado grueso. | N/A | MALLA No 4 | N/A |  |  | Bueno en uso | Laboratorio
138 |  | RECP-METAL 01 | PS35003 | 1 |  | Elemento | Recipiente metalico | Marco y Malla | Acero Inoxidable | Ø 12" Altura 2" | GRANDTEST | ASTM E-11 |  | Nuevo | Bodega de Elementos
139 |  | BANDEJA 01 | 00PG280 | 2 |  | Elemento | Bandeja | * Para la determinación del % de adherencia entre un ligante Bituminoso y una muestra representativa del agregado grueso que se va a utilizar en un pavimento Asfaltico. | Lamina de Acero | 20 Cm x 20 Cm Espesor 2.38 mm | N/A | N/A |  | Bueno en uso | Laboratorio
140 |  | BANDEJA 02 | 00PG285 | 6 |  | Elemento | Bandeja | * Para toma de muestras. * Con Manijas | Metálica Galvanizada | 60 Cm*60 Cm Altura 10 Cm | N/A | N/A |  | Bueno en uso | Laboratorio
78 |  | BANDEJA 03 | CT-56 | 2 |  | Elemento | Bandeja | * Para toma de muestras. * Con Manijas | Metálica Galvanizada | 60Cm x 60 Cm Altura 10Cm | N/A | N/A |  | Bueno en uso | Laboratorio
77 |  | BANDEJA 04 | 00PG282 | 6 |  | Elemento | Bandeja | * Para toma de muestras. * Con Manijas | Metálica Galvanizada | 40 Cm*40 Cm Altura 6 Cm | N/A | N/A |  | Bueno en uso | Laboratorio
62 |  | BANDEJA 05 | LT-620 | 4 |  | Elemento | Bandeja | * Para toma de muestras. * Con Manijas | Metálica Galvanizada | 40Cm x 40 Cm Altura 6Cm | N/A | N/A |  | Bueno en uso | Laboratorio
97 |  | PLATONES 01 | 2582-20 | 12 |  | Elemento | Platon No 25 | Platones en aluminio para almacenar muestras (granular, asfaltos, concretos) | En Aluminio | Ø 25Cm Altura 75 mm | N/A |  |  | Bueno en uso | Laboratorio
76 |  | PLATONES 02 | 000PG54 | 12 |  | Elemento | Platon No 25 | Platones en aluminio para almacenar muestras (granular, asfaltos, concretos) | En Aluminio | Ø 25 Cm Altura 7,5 Cm | N/A |  |  | Bueno en uso | Laboratorio
112 |  | PLATONES 03 | 000PG58 | 47 |  | Elemento | Platon No 36 | Platones en aluminio para almacenar muestras (granular, asfaltos, concretos) | En Aluminio | Ø 30 Cm Altura 7,5 Cm | N/A |  |  | Bueno en uso | Bodega de Elementos
113 |  | PLATONES 04 | 00PG550 | 34 |  | Elemento | Platon No 40 | Platones en aluminio para almacenar muestras (granular, asfaltos, concretos) | En Aluminio | Ø 42 Cm Altura 7,5 Cm | N/A |  |  | Bueno en uso | Bodega de Elementos
91 |  | PLATONES 05 | 00PG550 | 5 |  | Elemento | Platon No 40 | Platones en aluminio para almacenar muestras (granular, asfaltos, concretos) | En Aluminio | Ø 42 Cm Altura 7,5 Cm | N/A |  |  | Bueno en uso | Laboratorio
163 |  | PLATONES 06 | N/A | 188 |  | Elemento | PLATONES | Platones en aluminio para almacenar muestras (granular, asfaltos, concretos) | En Aluminio | Ø 40 cm, 30 cm, 25 cm, 20 cm, 16 cm, 50 cm altura 7 cm | N/A |  |  | bueno en uso | Laboratorio
71 |  | TAN-MAS-UNI 01 | 00PC112 | 1 |  | Elemento | Cubeta de acero para masas unitarias | * Cilindro en acero inoxidable mecanizado con asas (manijas). * El borde superior es liso, plano y paralelo al fondo. * Para medir la masa unitaria de áridos | N/A | 3 Lts | N/A | ASTM C29 |  | Bueno en uso | Bodega de elementos
66 |  | TAN-MAS-UNI 02 | 00PC113 | 1 |  | Elemento | Cubeta de acero para masas unitarias | * Cilindro en acero inoxidable mecanizado con asas (manijas). * El borde superior es liso, plano y paralelo al fondo. * Para medir la masa unitaria de áridos | N/A | 10 Lts | N/A | ASTM C29 |  | Bueno en uso | Bodega de elementos
67 |  | TAN-MAS-UNI 03 | 00PC114 | 1 |  | Elemento | Cubeta de acero para masas unitarias | * Cilindro en acero inoxidable mecanizado con asas (manijas). * El borde superior es liso, plano y paralelo al fondo. * Para medir la masa unitaria de áridos | N/A | 15 Lts | N/A | ASTM C29 |  | Bueno en uso | Bodega de elementos
43 |  | JUEG-MARSH 01 | N/A | 2 |  | Elemento | Recipiente metalico | COLLAR PARA ENSAYO MARSHALL | en acero | Ø 4" (101,6 mm) | MARSHALL |  |  | BUENO EN USO | laboratorio
34 |  | JUEG-MARSH 02 | N/A | 2 |  | Elemento | Recipiente metalico | MOLDES PARA ENSAYO MARSHALL | en acero | Ø 4" (101,6 mm) | MARSHALL |  |  | BUENO EN USO | laboratorio
|  | MOLDE MARSHALL | No porta | 1 |  | Conjunto | MOLDE 1,1 | Dispositivo para moldeal probetas * Placa base * Molde de compactación * Collar | en acero | Figura 748-1 Molde para probetas marshall | MARSHALL | INV E-748-13 |  | En uso | Laboratorio plata caliente | Semestral | N/A |  |  |  | Anual |  |  |  |  | N/A | N/A
|  | MOLDE MARSHALL | No porta | 1 |  | Conjunto | MOLDE 1,2 | Dispositivo para moldeal probetas * Placa base * Molde de compactación * Collar | en acero | Figura 748-1 Molde para probetas marshall | MARSHALL | INV E-748-13 |  | En uso | Laboratorio plata caliente | Semestral | N/A |  |  |  | Anual |  |  |  |  | N/A | N/A
|  | MOLDE MARSHALL | No porta | 1 |  | Conjunto | MOLDE 1,3 | Dispositivo para moldeal probetas * Placa base * Molde de compactación * Collar | en acero | Figura 748-1 Molde para probetas marshall | MARSHALL | INV E-748-13 |  | En uso | Laboratorio plata caliente | Semestral | N/A |  |  |  | Anual |  |  |  |  | N/A | N/A
|  | MOLDE MARSHALL | No porta | 1 |  | Conjunto | MOLDE 1,4 | Dispositivo para moldeal probetas * Placa base * Molde de compactación * Collar | en acero | Figura 748-1 Molde para probetas marshall | MARSHALL | INV E-748-13 |  | En uso | Laboratorio plata caliente | Semestral | N/A |  |  |  | Anual |  |  |  |  | N/A | N/A
|  | MOLDE MARSHALL | No porta | 35 |  | Conjunto | MOLDE 2,1 | Dispositivo para moldeal probetas * Placa base * Molde de compactación * Collar | en acero | Figura 748-1 Molde para probetas marshall | MARSHALL | INV E-748-13 |  | En uso | Laboratorio plata caliente | Semestral | N/A |  |  |  | Anual |  |  |  |  | N/A | N/A
|  | MOLDE MARSHALL | No porta | 35 |  | Conjunto | MOLDE 2,2 | Dispositivo para moldeal probetas * Placa base * Molde de compactación * Collar | en acero | Figura 748-1 Molde para probetas marshall | MARSHALL | INV E-748-13 |  | En uso | Laboratorio plata caliente | Semestral | N/A |  |  |  | Anual |  |  |  |  | N/A | N/A
|  | MOLDE MARSHALL | No porta | 35 |  | Conjunto | MOLDE 2,3 | Dispositivo para moldeal probetas * Placa base * Molde de compactación * Collar | en acero | Figura 748-1 Molde para probetas marshall | MARSHALL | INV E-748-13 |  | En uso | Laboratorio plata caliente | Semestral | N/A |  |  |  | Anual |  |  |  |  | N/A | N/A
|  | MOLDE MARSHALL | No porta | 35 |  | Conjunto | MOLDE 2,4 | Dispositivo para moldeal probetas * Placa base * Molde de compactación * Collar | en acero | Figura 748-1 Molde para probetas marshall | MARSHALL | INV E-748-13 |  | En uso | Laboratorio plata caliente | Semestral | N/A |  |  |  | Anual |  |  |  |  | N/A | N/A
|  | MOLDE MARSHALL | No porta | 35 |  | Conjunto | MOLDE 3,1 | Dispositivo para moldeal probetas * Placa base * Molde de compactación * Collar | en acero | Figura 748-1 Molde para probetas marshall | MARSHALL | INV E-748-13 |  | En uso | Laboratorio plata caliente | Semestral | N/A |  |  |  | Anual |  |  |  |  | N/A | N/A
|  | MOLDE MARSHALL | No porta | 35 |  | Conjunto | MOLDE 3,2 | Dispositivo para moldeal probetas * Placa base * Molde de compactación * Collar | en acero | Figura 748-1 Molde para probetas marshall | MARSHALL | INV E-748-13 |  | En uso | Laboratorio plata caliente | Semestral | N/A |  |  |  | Anual |  |  |  |  | N/A | N/A
|  | MOLDE MARSHALL | No porta | 35 |  | Conjunto | MOLDE 3,3 | Dispositivo para moldeal probetas * Placa base * Molde de compactación * Collar | en acero | Figura 748-1 Molde para probetas marshall | MARSHALL | INV E-748-13 |  | En uso | Laboratorio plata caliente | Semestral | N/A |  |  |  | Anual |  |  |  |  | N/A | N/A
|  | MOLDE MARSHALL | No porta | 35 |  | Conjunto | MOLDE 3,4 | Dispositivo para moldeal probetas * Placa base * Molde de compactación * Collar | en acero | Figura 748-1 Molde para probetas marshall | MARSHALL | INV E-748-13 |  | En uso | Laboratorio plata caliente | Semestral | N/A |  |  |  | Anual |  |  |  |  | N/A | N/A
|  | FRASC-ROSC-AZUL 01 | N° 1 - C148 | 3 |  | Elemento | frasco rosca T. rosca azul | Botella graduada de vidrio | vidrio | 100 ml | SCHOTT |  |  | nuevo | bodega de laboratorio | [11 empty] | Anual | 2018-01-31 | clv-16018 | N/A |  | 2019-01-31
|  |  | N° 2 - C157 | [25 empty] | clv-15918
|  |  | N° 3 - C152 | [25 empty] | clv-15818
|  | BEAKER 700 ML | D100 | 1 |  | Elemento | vaso precipitado | beaker de vidrio | vidrio | 700 ml | SCHOTT |  |  | nuevo | bodega de laboratorio
|  | BEAKER 800ML | N° 1 - C149 | 6 |  | Elemento | vaso precipitado | beaker de vidrio | vidrio | 800 ml | SCHOTT |  |  | nuevo | bodega de laboratorio | [11 empty] | Anual | 2018-02-01 | clv-20218 | N/A |  | 2019-02-01
|  |  | N° 2 - C153 | [25 empty] | clv-20318
|  |  | N° 3 - C160 | [25 empty] | clv-20418
|  |  | N° 4 - C165 | [25 empty] | clv-20518
|  |  | N° 5 - C166 | [25 empty] | clv-20618
|  |  | N° 6 - C167 | [25 empty] | clv-20718
|  | BEAKER 1000ML | N° 7 - C151 | 6 |  | Elemento | vaso precipitado | beaker de vidrio | vidrio | 1000 ML | SCHOTT |  |  | nuevo | bodega de laboratorio | [11 empty] | Anual | 2018-01-23 | clv-15518 | N/A |  | 2019-01-23
|  |  | N° 8 - C158 | [25 empty] | clv-15318
|  |  | N° 9 - C162 | [25 empty] | clv-15418
|  |  | N° 10 - C161 | [25 empty] | clv-15618
|  |  | N° 11 - C164 | [25 empty] | clv-15718
|  |  | N° 12 - C159 | [25 empty] | clv-15218
|  | PICNOMETRO 25 ML | N° 1 - D091 | 7 |  | Elemento | vaso precipitado | picnometro de vidrio con una capacidad de 25 ml | vidrio | 25 ml | POBEL |  |  | nuevo | bodega de laboratorio
N° 2 - D093
N° 3 - D094
N° 4 - D095
N° 5 - D096
N° 6 - D098
N° 7 - D099
|  | PROBETA 25ML | N° 1 - C196 | 6 |  | Elemento | Probeta graduada | cilindro graduado de vidrio | vidrio | 25 ml | SCHOTT |  |  | nuevo | bodega de laboratorio | [11 empty] | Anual | 2018-02-02 | clv-17718 | N/A |  | 2019-02-02
|  |  | N° 2 - C197 | [25 empty] | clv-17818
|  |  | N° 3 - C198 | [25 empty] | clv-17918
|  |  | N° 4 - C200 | [25 empty] | clv-18018
|  |  | N° 5 - C202 | [25 empty] | clv-18118
|  |  | N° 6 - C204 | [25 empty] | clv-18218
|  | PROBETA 50ML | N° 7 - C199 | 6 |  | Elemento | Probeta graduada | cilindro graduado de vidrio | vidrio | 50 ml | SCHOTT |  |  | nuevo | bodega de laboratorio | [11 empty] | Anual | 2018-02-02 | clv-18318 | N/A |  | 2019-02-02
|  |  | N° 8 - C201 | [25 empty] | clv-18418
|  |  | N° 9 - C203 | [25 empty] | clv-18518
|  |  | N° 10 - C205 | [25 empty] | clv-20918
|  |  | N° 11 - C206 | [25 empty] | clv-21018
|  |  | N° 12 - C208 | [25 empty] | clv-21118
|  | PROBETA 100ML | N° 13 - C184 | 6 |  | Elemento | Probeta graduada | cilindro graduado de vidrio | vidrio | 100 ml | SCHOTT |  |  | nuevo | bodega de laboratorio | [11 empty] | Anual | 2018-01-31 | clv-16118 | N/A |  | 2019-01-31
|  |  | N° 14 - C185 | [25 empty] | clv-16218
|  |  | N° 15 - C186 | [25 empty] | clv-16318
|  |  | N° 16 - C187 | [25 empty] | clv-16418
|  |  | N° 17 - C188 | [25 empty] | clv-16518
|  |  | N° 18 - C189 | [25 empty] | clv-16618
|  | PROBETA 250ML | N° 19 - C178 | 6 |  | Elemento | Probeta graduada | cilindro graduado de vidrio | vidrio | 250 ml | SCHOTT |  |  | nuevo | bodega de laboratorio | [11 empty] | anual | 2018-02-01 | clv-19118 | N/A |  | 2019-02-01
|  |  | N° - 20 - C179 | [25 empty] | clv-19218
|  |  | N° 21 - C180 | [25 empty] | clv-19318
|  |  | N° 22 - C181 | [25 empty] | clv-19418
|  |  | N° 23 - C182 | [25 empty] | clv-19518
|  |  | N° 24 - C183 | [25 empty] | clv-19618
|  | PROBETA 500ML | N° 25 - C168 | 5 |  | Elemento | Probeta graduada | cilindro graduado de vidrio | vidrio | 500 ml | SCHOTT |  |  | nuevo | bodega de laboratorio | [11 empty] | anual | 2018-02-02 | clv-19718 | N/A |  | 2019-02-02
|  |  | N° 26 - C169 | [25 empty] | clv-19818
|  |  | N° 27 - C170 | [25 empty] | clv-19918
|  |  | N° 28 - C171 | [25 empty] | clv-20018
|  |  | N° 29 - C172 | [25 empty] | clv-20118
|  | PROBETA 1000ML | N° 30 - C173 | 5 |  | Elemento | Probeta graduada | cilindro graduado de vidrio | vidrio | 1000 ml | SCHOTT |  |  | nuevo | bodega de laboratorio | [11 empty] | anual | 2018-02-01 | clv-18618 | N/A |  | 2019-02-01
|  |  | N° 31 - C174 | [25 empty] | clv-18718
|  |  | N° 32 - C175 | [25 empty] | clv-18818
|  |  | N° 33 - C176 | [25 empty] | clv-18918
|  |  | N° 34 - C177 | [25 empty] | clv-19018
|  | FRASC-VOL 1000ML | N° 1 - C190 | 6 |  | Elemento | balon volumetrico | frasco volumetrico | vidrio | 1000 ml | SCHOTT |  |  | nuevo | bodega de laboratorio | [11 empty] | anual | 2018-01-30 | clv-13218 | N/A |  | 2019-01-30
|  |  | N° 2 - C191 | [25 empty] | clv-13418
|  |  | N° 3 - C192 | [25 empty] | clv-13618
|  |  | N° 4 - C193 | [25 empty] | clv-13318
|  |  | N° 5 - C194 | [25 empty] | clv-13518
|  |  | N° 6 - C195 | [25 empty] | clv-13718
|  | BURE-GRE 25 ML | N° 1 - C211 | 6 |  | Elemento | Bureta graduada | bureta de geissler con llave | vidrio | 25 ml | SCHOTT |  |  | nuevo | bodega de laboratorio | [11 empty] | anual | 2018-01-30 | clv-14418 | N/A |  | 2019-01-30
|  |  | N° 2 - C207 | [25 empty] | clv-14018
|  |  | N° 3 - C212 | [25 empty] | clv-13918
|  |  | N° 4 - C210 | [25 empty] | clv-14118
|  |  | N° 5 - C209 | [25 empty] | clv-14218
|  |  | N° 6 - C213 | [25 empty] | clv-14318
|  | BURE-GRE 50ML | N° 7 - C217 | 7 |  | Elemento | Bureta graduada | bureta de geissler con llave | vidrio | 50 ml | SCHOTT |  |  | nuevo | bodega de laboratorio | [11 empty] | anual | 2018-01-31 | clv-14718 | N/A |  | 2019-01-31
|  |  | N° 8 - C221 | [25 empty] | clv-14518
|  |  | N° 9 - C223 | [25 empty] | clv-14618
|  |  | N° 10 - C220 | [25 empty] | clv-14918
|  |  | N° 11 - C224 | [25 empty] | clv-15118
|  |  | N° 12 - C222 | [25 empty] | clv-15018
|  |  | N° 13 - C219 | [25 empty] | clv-14818
|  | FRASC-MTRZ-01 | N/A | 4 |  | Elemento | Frasco lavador | frasco matraz cilindrico uitlizado en laboratorio para contener solventes. | plastico | 500 ml | SCHOTT |  |  | nuevo | bodega de laboratorio
|  | CRON-PRESC-01 | TS-1809 | 2 |  | Equipo | Cronometro | * Con 6 digitos para mostrar fecha y hora | plastico | Division de escala: Horas 1 h Minutos: 1 min Segundos: 1 seg | Takson | INV E-133-13 |  | En uso | Bodega de elementos | N/A | N/A |  |  |  | N/A |  |  |  |  | N/A | Anual
|  | CRON-PRESC-02 | DI-CRO-002 | 2 |  | Elemento | Cronometro | * Con 6 digitos para mostrar fecha y hora | plastico | Division de escala: Horas 1 h Minutos: 1 min Segundos: 1 seg | No porta | INV E-133-13 |  | En uso | Bodega de elementos | N/A | N/A |  |  |  | N/A |  |  |  |  | N/A | Anual
|  | CRON-PRESC-03 | DI-CRO-001 | 2 |  | Elemento | Cronometro | * Con 6 digitos para mostrar fecha y hora | plastico | Division de escala: Horas 1 h Minutos: 1 min Segundos: 1 seg | No porta | INV E-133-13 |  | En uso | Bodega de elementos | N/A | N/A |  |  |  | N/A |  |  |  |  | N/A | Anual
|  | PULIDORA 01 | N° 401000822 | 1 |  | Elemento | pulidora | equipo de trabajo que se utiliza para pulir superficies de diferentes materiales mediante el movimiento rotatorio de un material abrasivo. | acero | 127 V- 50/60 HZ | BOSH |  |  | nuevo | bodega de laboratorio
|  | MOTORTOOLS 01 | N° 403000213 | 1 |  | Elemento | Fresadora automatica | es una herramienta de desvaste rotatoria, que combina alta velocidad y rendimiento para para servir como gravador u afiladora. | acero | 127 V- 60 Hz 4,2 A 500 W | BOSH |  |  | nuevo | bodega de laboratorio
|  | DISC-PUL 01 | N° MFS180 | 2 |  | Elemento | Discos pulidora | Discos de corte pára metal, piedra o concreto. | acero | 7/1/4 - 180 mm | METAL FORMES |  |  | nuevo | bodega de laboratorio
|  | VID-LIM-01 | N/A | 2 |  | Elemento | VIDRIO LIMITES | Vidrio empleado para realizar ensayo de limite liquido y plastico INV-125 & 126 | VIDRIO | 50x50 cm | N/A |  |  | nuevo | bodega de laboratorio
|  | TAMIZ ESTANDAR | 6163468 | 1 |  | Elemento | Agregados petreos # 4 | Es una malla metálicaconstituida por barras tejidas y que dejan un espacio entre sí por donde se hace pasar el material previamente triturado. | en acero | * Valor promedio de abertura 4,75 ± 2,22 * Valor por aberura individual 5,14 * Promedio diametro del alambre 1,36 - 1,84 | Endecotts | INV E 213 - 13 |  | En uso | Bodega de elementos | N/A | N/A |  |  |  | N/A |  |  |  |  | Semestral | Anual
|  | TAMIZ ESTANDAR | 5778090 | 1 |  | Elemento | Agregados petreos # 8 | Es una malla metálicaconstituida por barras tejidas y que dejan un espacio entre sí por donde se hace pasar el material previamente triturado. | en acero | * Valor promedio de abertura 2,60 ± 0,080 * Valor por aberura individual 2,6 * Promedio diametro del alambre 0,85 - 1,15 | Endecotts | INV E 213 - 13 |  | En uso | Bodega de elementos | N/A | N/A |  |  |  | N/A |  |  |  |  | Semestral | Anual
178 |  | TAMIZ ESTANDAR | 45255 | 1 |  | Elemento | Agregados petreos # 40 | Es una malla metálicaconstituida por barras tejidas y que dejan un espacio entre sí por donde se hace pasar el material previamente triturado. | en acero | * Valor promedio de abertura 0,425 ± 0,019 * Valor por aberura individual 0,502 * Promedio diametro del alambre 0,238 - 0,322 | Granotest | INV E 213 - 13 |  | En uso | Bodega de elementos | N/A | N/A |  |  |  | N/A |  |  |  |  | Semestral | Anual
205 |  | TAMIZ ESTANDAR | 45250 | 1 |  | Elemento | Limites | Es una malla metálicaconstituida por barras tejidas y que dejan un espacio entre sí por donde se hace pasar el material previamente triturado. | en acero | * Valor promedio de abertura 0,425 ± 0,019 * Valor por aberura individual 0,502 * Promedio diametro del alambre 0,238 - 0,322 | Granotest | INV E 126 - 13 |  | En uso | Bodega de elementos | N/A | N/A |  |  |  | N/A |  |  |  |  | Semestral | Anual
205 |  | TAMIZ ESTANDAR | 0.06669 | 1 |  | Elemento | D.ANG | Es una malla metálicaconstituida por barras tejidas y que dejan un espacio entre sí por donde se hace pasar el material previamente triturado. | en acero | * Valor promedio de abertura 1,7 ± 0,06 * Valor por aberura individual 1,82 * Promedio diametro del alambre 0,68 - 0,92 | Estándar Sieve | INV E 218 - 13 |  | En uso | Bodega de elementos | N/A | N/A |  |  |  | N/A |  |  |  |  | Semestral | Anual
185 |  | TAMIZ ESTANDAR | 45656 | 1 |  | Elemento | Agregados petreos # 10 | Es una malla metálicaconstituida por barras tejidas y que dejan un espacio entre sí por donde se hace pasar el material previamente triturado. | en acero | * Valor promedio de abertura 2,000 ± 0,070 * Valor por aberura individual 2,215 * Promedio diametro del alambre 0,0765 - 1,035 | Granotest | INV E 213 - 13 |  | En uso | Bodega de elementos | N/A | N/A |  |  |  | N/A |  |  |  |  | Semestral | Anual | Anual
198 |  | TAMIZ ESTANDAR | 5777785 | 1 |  | Elemento | Agregados petreos # 50 | Es una malla metálicaconstituida por barras tejidas y que dejan un espacio entre sí por donde se hace pasar el material previamente triturado. | en acero | * Valor promedio de abertura 0,300 ± 0,014 * Valor por aberura individual 0,363 * Promedio diametro del alambre 0,17 - 0,23 | Endecotts | INV E 213 - 13 |  | En uso | Bodega de elementos | N/A | N/A |  |  |  | N/A |  |  |  |  | Semestral | Anual
235 |  | TAMIZ ESTANDAR | No porta | 1 |  | Elemento | Agregados petreos 3" | Es una malla metálicaconstituida por barras tejidas y que dejan un espacio entre sí por donde se hace pasar el material previamente triturado. | en acero | * Valor promedio de abertura 75 ± 2,22 * Valor por aberura individual 77,22 * Promedio diametro del alambre 5,36 - 7,25 | Forney | INV E 213 - 13 |  | En uso | Bodega de elementos | N/A | N/A |  |  |  | N/A |  |  |  |  | Semestral | Anual
214 |  | TAMIZ ESTANDAR | 45689 | 1 |  | Elemento | Agregados petreos 2" | Es una malla metálicaconstituida por barras tejidas y que dejan un espacio entre sí por donde se hace pasar el material previamente triturado. | en acero | * Valor promedio de abertura 50 * Valor por aberura individual 52 * Promedio diametro del alambre 4,25 - 5,75 | Granotest | INV E 213 - 13 |  | En uso | Bodega de elementos | N/A | N/A |  |  |  | N/A |  |  |  |  | Semestral | Anual
183 |  | TAMIZ ESTANDAR | 2886 | 1 |  | Elemento | Agregados petreos 1/4 | Es una malla metálicaconstituida por barras tejidas y que dejan un espacio entre sí por donde se hace pasar el material previamente triturado. | en acero | * Valor promedio de abertura 6,30 ± 0,20 * Valor por aberura individual 6,78 * Promedio diametro del alambre 1,53 - 2,07 | Standard | INV E 213 - 13 |  | En uso | Bodega de elementos | N/A | N/A |  |  |  | N/A |  |  |  |  | Semestral | Anual
214 |  | TAMIZ ESTANDAR | L - 0585 | 1 |  | Elemento | Agregados petreos # 100 | Es una malla metálicaconstituida por barras tejidas y que dejan un espacio entre sí por donde se hace pasar el material previamente triturado. | en acero | * Valor promedio de abertura 0,150 ± 0,008 * Valor por aberura individual 0,192 * Promedio diametro del alambre 0,085 - 0,115 | Standard | INV E 213 - 13 |  | En uso | Bodega de elementos | N/A | N/A |  |  |  | N/A |  |  |  |  | Semestral | Anual
219 |  | TAMIZ ESTANDAR | 45660 | 1 |  | Elemento | Agregados petreos 1/2 | Es una malla metálicaconstituida por barras tejidas y que dejan un espacio entre sí por donde se hace pasar el material previamente triturado. | en acero | * Valor promedio de abertura 25 ± 0,80 * Valor por aberura individual 26,4 * Promedio diametro del alambre 3,02 - 4,08 | Granotest | INV E 213 - 13 |  | En uso | Bodega de elementos | N/A | N/A |  |  |  | N/A |  |  |  |  | Semestral | Anual
219 |  | TAMIZ ESTANDAR | 45667 | 1 |  | Elemento | Agregados petreos 3/8 | Es una malla metálicaconstituida por barras tejidas y que dejan un espacio entre sí por donde se hace pasar el material previamente triturado. | en acero | * Valor promedio de abertura 9,50 ± 0,30 * Valor por aberura individual 10,16 * Promedio diametro del alambre 1,9 - 2,58 | Granotest | INV E 213 - 13 |  | En uso | Bodega de elementos | N/A | N/A |  |  |  | N/A |  |  |  |  | Semestral | Anual
250 |  | TAMIZ ESTANDAR | 45460 | 1 |  | Elemento | Agregados petreos 3/4" | Es una malla metálicaconstituida por barras tejidas y que dejan un espacio entre sí por donde se hace pasar el material previamente triturado. | en acero | * Valor promedio de abertura 19 ± 0,60 * Valor por aberura individual 20,1 * Promedio diametro del alambre 2,68 - 3,62 | Granotest | INV E 213 - 13 |  | En uso | Bodega de elementos | N/A | N/A |  |  |  | N/A |  |  |  |  | Semestral | Anual
251 |  | TAMIZ ESTANDAR | 45528 | 1 |  | Elemento | Agregados petreos 1" | Es una malla metálicaconstituida por barras tejidas y que dejan un espacio entre sí por donde se hace pasar el material previamente triturado. | en acero | * Valor promedio de abertura 25 ± 0,80 * Valor por aberura individual 26,4 * Promedio diametro del alambre 3,02 - 4,08 | Granotest | INV E 213 - 13 |  | En uso | Bodega de elementos | N/A | N/A |  |  |  | N/A |  |  |  |  | Semestral | Anual
188 |  | TAMIZ ESTANDAR | 45494 | 1 |  | Elemento | Agregados petreos 1 1/2" | Es una malla metálicaconstituida por barras tejidas y que dejan un espacio entre sí por donde se hace pasar el material previamente triturado. | en acero | * Valor promedio de abertura 37,50 ± 1,10 * Valor por aberura individual 39,5 * Promedio diametro del alambre 3,83 ± 5,18 | Granotest | INV E 213 - 13 |  | En uso | Bodega de elementos | N/A | N/A |  |  |  | N/A |  |  |  |  | Semestral | Anual
188 |  | TAMIZ ESTANDAR | 6195079 | 1 |  | Elemento | Agregados petreos 2 1/2" | Es una malla metálicaconstituida por barras tejidas y que dejan un espacio entre sí por donde se hace pasar el material previamente triturado. | en acero | * Valor promedio de abertura 63,9 ± 1,09 * Valor por aberura individual 66,2 * Promedio diametro del alambre 4,76 - 6,44 | Endecotts | INV E 213 - 13 |  | En uso | Bodega de elementos | N/A | N/A |  |  |  | N/A |  |  |  |  | Semestral | Anual
184 |  | TAMIZ ESTANDAR | 46423 | 1 |  | Elemento | Agregados petreos # 200 | Es una malla metálicaconstituida por barras tejidas y que dejan un espacio entre sí por donde se hace pasar el material previamente triturado. | en acero | * Valor promedio de abertura 0,075 ± 0,005 * Valor por aberura individual 0,103 * Promedio diametro del alambre 0,043 - 0,058 | Granotest | INV E 213 - 13 |  | En uso | Bodega de elementos | N/A | N/A |  |  |  | N/A |  |  |  |  | Semestral | Anual
190 |  | TAMIZ ESTANDAR | 45499 | 1 |  | Elemento | Agregados petreos # 16 | Es una malla metálicaconstituida por barras tejidas y que dejan un espacio entre sí por donde se hace pasar el material previamente triturado. | en acero | * Valor promedio de abertura 1,180 ± 0,045 * Valor por aberura individual 1,33 * Promedio diametro del alambre 0,536 - 0,725 | Granotest | INV E 213 - 13 |  | En uso | Bodega de elementos | N/A | N/A |  |  |  | N/A |  |  |  |  | Semestral | Anual
191 |  | TAMIZ ESTANDAR | 45764 | 1 |  | Elemento | Agregados petreos # 30 | Es una malla metálicaconstituida por barras tejidas y que dejan un espacio entre sí por donde se hace pasar el material previamente triturado. | en acero | * Valor promedio de abertura 0,600 ± 0,025 * Valor por aberura individual 0,625 * Promedio diametro del alambre 0,34 - 0,46 | Granotest | INV E 213 - 13 |  | En uso | Bodega de elementos | N/A | N/A |  |  |  | N/A |  |  |  |  | Semestral | Anual
258 |  | TAMIZ ESTANDAR | 42847 | 1 |  | Elemento | Agregados petreos # 80 | Es una malla metálicaconstituida por barras tejidas y que dejan un espacio entre sí por donde se hace pasar el material previamente triturado. | en acero | * Valor promedio de abertura 0,187 ± 0,009 * Valor por aberura individual 0,227 * Promedio diametro del alambre 0,106 - 0,144 | Granotest | INV E 213 - 13 |  | En uso | Bodega de elementos | N/A | N/A |  |  |  | N/A |  |  |  |  | Semestral | Anual
¦ |  | TAMIZ ESTANDAR | 6194598 | 1 |  | Elemento | M.O | Es una malla metálicaconstituida por barras tejidas y que dejan un espacio entre sí por donde se hace pasar el material previamente triturado. | en acero | * Valor promedio de abertura 2,000 ± 0,070 * Valor por aberura individual 2,215 * Promedio diametro del alambre 0,0765 - 1,035 | Granotest | INV E 121 - 13 |  | En uso | Bodega de elementos | N/A | N/A |  |  |  | N/A |  |  |  |  | Semestral | Anual
258 |  | TAMIZ ESTANDAR | 58591 | 1 |  | Elemento | LAV 04 | Es una malla metálicaconstituida por barras tejidas y que dejan un espacio entre sí por donde se hace pasar el material previamente triturado. | en acero | * Valor promedio de abertura 0,075 ± 0,005 * Valor por aberura individual 0,103 * Promedio diametro del alambre 0,043 - 058 | Granotest | INV E 214 - 13 |  | En uso | Bodega de elementos | N/A | N/A |  |  |  | N/A |  |  |  |  | Semestral | Anual
258 |  | TAMIZ ESTANDAR | 58591 | 1 |  | Elemento | LAV 05 | Es una malla metálicaconstituida por barras tejidas y que dejan un espacio entre sí por donde se hace pasar el material previamente triturado. | en acero | * Valor promedio de abertura 0,075 ± 0,005 * Valor por aberura individual 0,103 * Promedio diametro del alambre 0,043 - 058 | Granotest | INV E 214 - 13 |  | En uso | Bodega de elementos | N/A | N/A |  |  |  | N/A |  |  |  |  | Semestral | Anual
184 |  | Tamizadora mecanica |  |  |  |  | TM - 01 |  |  |  | Simim
184 |  |  | NS45457 | 1 |  | Elemento | Recipiente metalico | TAMIZ 3" | en acero | 70 mm. Ø x 18 mm | PINZUAR |  |  | Nuevo | bodega de elementos
184 |  |  | NS45663 | 1 |  | Elemento | Recipiente metalico | TAMIZ #200 | en acero | 71 mm. Ø x 18 mm | PINZUAR |  |  | Nuevo | bodega de elementos
184 |  |  | NS42519 | 1 |  | Elemento | Recipiente metalico | TAMIZ #100 | en acero | 72 mm. Ø x 18 mm | PINZUAR |  |  | Nuevo | bodega de elementos
184 |  |  | NS43680 | 1 |  | Elemento | Recipiente metalico | TAMIZ 1/4 | en acero | 73 mm. Ø x 18 mm | PINZUAR |  |  | Nuevo | bodega de elementos
184 |  |  | NS44954 | 1 |  | Elemento | Recipiente metalico | TAMIZ 1 1/4 | en acero | 66 mm. Ø x 18 mm | PINZUAR |  |  | Nuevo | bodega de elementos
184 |  |  | NS44955 | 1 |  | Elemento | Recipiente metalico | TAMIZ 1 1/4 | en acero | 67 mm. Ø x 18 mm | PINZUAR |  |  | Nuevo | bodega de elementos
184 |  |  | NS44958 | 1 |  | Elemento | Recipiente metalico | TAMIZ 1 1/4 | en acero | 68 mm. Ø x 18 mm | PINZUAR |  |  | Nuevo | bodega de elementos
184 |  |  | NS5724791 | 1 |  | Elemento | Recipiente metalico | TAMIZ #5 | en acero |  | ENDECOTTS |  |  | Bueno en uso | Laboratorio
184 |  |  | NS5808088 | 1 |  | Elemento | Recipiente metalico | TAMIZ 1" | en acero | 60 mm. Ø x 18 mm | ENDECOTTS |  |  | Bueno en uso | Laboratorio
184 |  |  | NS44060 | 1 |  | Elemento | Recipiente metalico | TAMIZ 1/2 | en acero | 60 mm. Ø x 18 mm | U.S.A STANDARD FORNEY |  |  | Bueno en uso | Planta caliente
184 |  |  | NS44060 | 1 |  | Elemento | Recipiente metalico | TAMIZ 3/8 | en acero | 60 mm. Ø x 18 mm | U.S.A STANDARD FORNEY |  |  | Bueno en uso | Planta caliente
184 |  |  | N/A | 1 |  | Elemento | Recipiente metalico | TAMIZ #40 | en acero | 60 mm. Ø x 18 mm | CONTROLS |  |  | Bueno en uso | Planta caliente
184 |  |  | NS45821 | 1 |  | Elemento | Recipiente metalico | TAMIZ #8 | en acero | 60 mm. Ø x 18 mm | GRANDTEST |  |  | Bueno en uso | Planta caliente
184 |  |  | NS0787 | 1 |  | Elemento | Recipiente metalico | TAMIZ #10 | en acero | 60 mm. Ø x 18 mm | U.S.A STANDARD FORNEY |  |  | Bueno en uso | Planta caliente
184 |  |  | NS45423 | 1 |  | Elemento | Recipiente metalico | TAMIZ #50 | en acero | 60 mm. Ø x 18 mm | GRANDTEST |  |  | Bueno en uso | Planta caliente
184 |  |  | NS45788 | 1 |  | Elemento | Recipiente metalico | TAMIZ #50 | en acero | 60 mm. Ø x 18 mm | GRANDTEST |  |  | Bueno en uso | Planta caliente
184 |  |  | N/A | 1 |  | Elemento | Recipiente metalico | TAMIZ #80 | en acero | 60 mm. Ø x 18 mm | CONTROLS |  |  | Bueno en uso | Planta caliente
184 |  |  | NS34143 | 1 |  | Elemento | Recipiente metalico | TAMIZ 3/4 | en acero | 60 mm. Ø x 18 mm | ENDECOTTS |  |  | Bueno en uso | Planta caliente
184 |  |  | N/A | 1 |  | Elemento | Recipiente metalico | TAMIZ 1" | en acero | 60 mm. Ø x 18 mm | CONTROLS |  |  | Bueno en uso | Planta caliente
184 |  |  | NS303155 | 1 |  | Elemento | Recipiente metalico | TAMIZ #200 | en acero | 60 mm. Ø x 18 mm | ENDECOTTS |  |  | Bueno en uso | Planta caliente
184 |  |  | NS277175 | 1 |  | Elemento | Recipiente metalico | TAMIZ #4 | en acero | 60 mm. Ø x 18 mm | ENDECOTTS |  |  | Bueno en uso | Planta caliente
184 |  |  | N/A | 1 |  | Elemento | Recipiente metalico | FONDO | en acero | 60 mm. Ø x 18 mm | N/A |  |  | Bueno en uso | Planta caliente
184 |  |  | NS45573 | 1 |  | Elemento | Recipiente metalico | TAMIZ 3" | en acero |  | PINZUAR |  |  | Nuevo | bodega de elementos
184 |  |  | NS45622 | 1 |  | Elemento | Recipiente metalico | TAMIZ 1/2 | en acero |  | PINZUAR |  |  | Nuevo | bodega de elementos
184 |  |  | NS45569 | 1 |  | Elemento | Recipiente metalico | TAMIZ 1/4 | en acero |  | PINZUAR |  |  | Nuevo | bodega de elementos
184 |  |  | NS45576 | 1 |  | Elemento | Recipiente metalico | TAMIZ #4 | en acero |  | PINZUAR |  |  | Nuevo | bodega de elementos
184 |  |  | NS45579 | 1 |  | Elemento | Recipiente metalico | TAMIZ #8 | en acero |  | PINZUAR |  |  | Nuevo | bodega de elementos
184 |  |  | NS45579 | 1 |  | Elemento | Recipiente metalico | TAMIZ #10 | en acero |  | PINZUAR |  |  | Nuevo | bodega de elementos
184 |  |  | NS45580 | 1 |  | Elemento | Recipiente metalico | TAMIZ #16 | en acero |  | PINZUAR |  |  | Nuevo | bodega de elementos
184 |  |  | NS45581 | 1 |  | Elemento | Recipiente metalico | TAMIZ #30 | en acero |  | PINZUAR |  |  | Nuevo | bodega de elementos
184 |  |  | NS45482 | 1 |  | Elemento | Recipiente metalico | TAMIZ #40 | en acero |  | PINZUAR |  |  | Nuevo | bodega de elementos
184 |  |  | NS46913 | 1 |  | Elemento | Recipiente metalico | TAMIZ #50 | en acero |  | PINZUAR |  |  | Nuevo | bodega de elementos
184 |  |  | NS45483 | 1 |  | Elemento | Recipiente metalico | TAMIZ #80 | en acero |  | PINZUAR |  |  | Nuevo | bodega de elementos
184 |  |  | NS45537 | 1 |  | Elemento | Recipiente metalico | TAMIZ #100 | en acero |  | PINZUAR |  |  | Nuevo | bodega de elementos
184 |  |  | NS38963 | 1 |  | Elemento | Recipiente metalico | TAMIZ #200 | en acero |  | PINZUAR |  |  | Nuevo | bodega de elementos
184 |  |  | NS45578 | 1 |  | Elemento | Recipiente metalico | TAMIZ 1" | en acero |  | PINZUAR |  |  | Nuevo | bodega de elementos
184 |  |  | NS45575 | 1 |  | Elemento | Recipiente metalico | TAMIZ 1 1/4 | en acero |  | PINZUAR |  |  | Nuevo | bodega de elementos
184 |  |  | NS45572 | 1 |  | Elemento | Recipiente metalico | TAMIZ 1 1/2 | en acero |  | PINZUAR |  |  | Nuevo | bodega de elementos
184 |  |  | NS45627 | 1 |  | Elemento | Recipiente metalico | TAMIZ 2" | en acero |  | PINZUAR |  |  | Nuevo | bodega de elementos
184 |  |  | NS 45624 | 1 |  | Elemento | Recipiente metalico | TAMIZ 2 1/2 | en acero |  | PINZUAR |  |  | Nuevo | bodega de elementos
184 |  |  | NS45623 | 1 |  | Elemento | Recipiente metalico | TAMIZ 3/4 | en acero |  | PINZUAR |  |  | Nuevo | bodega de elementos
184 |  |  | NS45574 | 1 |  | Elemento | Recipiente metalico | TAMIZ 3/8 | en acero |  | PINZUAR |  |  | Nuevo | bodega de elementos
184 |  |  | NS43886 | 1 |  | Elemento | Recipiente metalico | TAMIZ 3/8 | en acero | 60 mm. Ø x 18 mm | PINZUAR |  |  | Nuevo | bodega de elementos
184 |  |  | NS45677 | 1 |  | Elemento | Recipiente metalico | TAMIZ 3/8 | en acero | 61 mm. Ø x 18 mm | PINZUAR |  |  | Nuevo | bodega de elementos
184 |  |  | NS44201 | 1 |  | Elemento | Recipiente metalico | TAMIZ 1/2 | en acero | 62 mm. Ø x 18 mm | PINZUAR |  |  | Nuevo | bodega de elementos
| SIK-628 | 1 |  | Elemento | Recipiente metalico | TAMIZ 3/4 | en acero | 60 mm. Ø x 18 mm | U.S.A STANDARD FORNEY |  |  | Bueno en uso | Laboratorio
184 |  |  | NS5778087 | 1 |  | Elemento | Recipiente metalico | TAMIZ #80 | en acero | 60 mm. Ø x 18 mm | ENDECOTTS |  |  | Bueno en uso | Laboratorio
184 |  |  | NS011314 | 1 |  | Elemento | Recipiente metalico | TAMIZ #80 | en acero | 60 mm. Ø x 18 mm | SOILTEST |  |  | Bueno en uso | Laboratorio
184 |  |  | NS5886866 | 1 |  | Elemento | Recipiente metalico | TAMIZ #30 | en acero | 60 mm. Ø x 18 mm | ENDECOTTS |  |  | Bueno en uso | Laboratorio
184 |  |  | NS5778090 | 1 |  | Elemento | Recipiente metalico | TAMIZ #8 | en acero | 60 mm. Ø x 18 mm | ENDECOTTS |  |  | Bueno en uso | Laboratorio
184 |  |  | UMV-01011 NS5752253 | 1 |  | Elemento | Recipiente metalico | TAMIZ 5/8 | en acero | 60 mm. Ø x 18 mm | ENDECOTTS |  |  | Bueno en uso | Laboratorio
184 |  |  | UMV-01012 NS5752248 | 1 |  | Elemento | Recipiente metalico | TAMIZ 5/16 | en acero | 60 mm. Ø x 18 mm | ENDECOTTS |  |  | Bueno en uso | Laboratorio
184 |  |  | SIK-623 NS5808350 | 1 |  | Elemento | Recipiente metalico | TAMIZ #10 | en acero | 60 mm. Ø x 18 mm | ENDECOTTS |  |  | Bueno en uso | laboratorio
184 |  |  | NS5808082 | 1 |  | Elemento | Recipiente metalico | TAMIZ #12 | en acero | 60 mm. Ø x 18 mm | ENDECOTTS |  |  | Bueno en uso | Laboratorio
184 |  |  | NS45251 | 1 |  | Elemento | Recipiente metalico | TAMIZ #40 | en acero | 60 mm. Ø x 18 mm | GRANDTEST |  |  | Bueno en uso | bodega de elementos
184 |  |  | NS6220293 | 1 |  | Elemento | Recipiente metalico | TAMIZ #40 | en acero | 60 mm. Ø x 18 mm | ENDECOTTS |  |  | Bueno en uso | bodega de elementos
184 |  |  | NS45774 | 1 |  | Elemento | Recipiente metalico | TAMIZ 3/4 | en acero | 60 mm. Ø x 18 mm | GRANDTEST |  |  | Bueno en uso | bodega de elementos
184 |  |  | NS45664 | 1 |  | Elemento | Recipiente metalico | TAMIZ 1/2 | en acero | 60 mm. Ø x 18 mm | GRANDTEST |  |  | Bueno en uso | bodega de elementos
184 |  |  | NS45666 | 1 |  | Elemento | Recipiente metalico | TAMIZ 1/2 | en acero | 60 mm. Ø x 18 mm | GRANDTEST |  |  | Bueno en uso | bodega de elementos
184 |  |  | NS45707 | 1 |  | Elemento | Recipiente metalico | TAMIZ 3/8 | en acero | 60 mm. Ø x 18 mm | GRANDTEST |  |  | Bueno en uso | bodega de elementos
184 |  |  | NS6194880 | 1 |  | Elemento | Recipiente metalico | TAMIZ 3/8 | en acero | 60 mm. Ø x 18 mm | ENDECOTTS |  |  | Bueno en uso | bodega de elementos
184 |  |  | NS45676 | 1 |  | Elemento | Recipiente metalico | TAMIZ 3/8 | en acero | 60 mm. Ø x 18 mm | GRANDTEST |  |  | Bueno en uso | bodega de elementos
184 |  |  | UMV-01014 NS45822 | 1 |  | Elemento | Recipiente metalico | TAMIZ #8 | en acero | 60 mm. Ø x 18 mm | GRANDTEST |  |  | Bueno en uso | bodega de elementos
184 |  |  | UMV-01015 NS45498 | 1 |  | Elemento | Recipiente metalico | TAMIZ #16 | en acero | 60 mm. Ø x 18 mm | GRANDTEST |  |  | Bueno en uso | bodega de elementos
184 |  |  | SIK-625 NS6219793 | 1 |  | Elemento | Recipiente metalico | TAMIZ #16 | en acero | 60 mm. Ø x 18 mm | ENDECOTTS |  |  | Bueno en uso | bodega de elementos
184 |  |  | UMV-01016 NS45793 | 1 |  | Elemento | Recipiente metalico | TAMIZ #30 | en acero | 60 mm. Ø x 18 mm | GRANDTEST |  |  | Bueno en uso | bodega de elementos
184 |  |  | SIK-630 NS6220608 | 1 |  | Elemento | Recipiente metalico | TAMIZ #30 | en acero | 60 mm. Ø x 18 mm | ENDECOTTS |  |  | Bueno en uso | bodega de elementos
184 |  |  | UMV-01017 NS45424 | 1 |  | Elemento | Recipiente metalico | TAMIZ #50 | en acero | 60 mm. Ø x 18 mm | GRANDTEST |  |  | Bueno en uso | bodega de elementos
184 |  |  | NS45119 | 1 |  | Elemento | Recipiente metalico | TAMIZ #100 | en acero | 60 mm. Ø x 18 mm | GRANDTEST |  |  | Bueno en uso | bodega de elementos
184 |  |  | NS45439 | 1 |  | Elemento | Recipiente metalico | TAMIZ #200 | en acero | 60 mm. Ø x 18 mm | GRANDTEST |  |  | Bueno en uso | bodega de elementos
184 |  |  | NS45595 | 1 |  | Elemento | Recipiente metalico | TAMIZ #200 | en acero | 60 mm. Ø x 18 mm | GRANDTEST |  |  | Bueno en uso | bodega de elementos
184 |  |  | NS28588 | 1 |  | Elemento | Recipiente metalico | TAMIZ #200 | en acero | 60 mm. Ø x 18 mm | GRANDTEST |  |  | bueno en uso | laboratorio
184 |  |  | NS58947 | 1 |  | Elemento | Recipiente metalico | TAMIZ #200 | en acero | 60 mm. Ø x 18 mm | GRANDTEST |  |  | bueno en uso | laboratorio
184 |  |  | N/A | 1 |  | Elemento | Recipiente metalico | FONDO | en acero | 60 mm. Ø x 18 mm | GRANDTEST |  |  | Bueno en uso | bodega de elementos
184 |  |  | SIK-621 NS5808130 | 1 |  | Elemento | Recipiente metalico | TAMIZ 1/2 | en acero | 60 mm. Ø x 18 mm | ENDECOTTS |  |  | Bueno en uso | Laboratorio
184 |  |  | SIK-622 | 1 |  | Elemento | Recipiente metalico | TAMIZ 1/2 | en acero | 60 mm. Ø x 18 mm | U.S.A STANDARD FORNEY |  |  | Bueno en uso | Laboratorio
184 |  |  | NS6194415 | 1 |  | Elemento | Recipiente metalico | TAMIZ 1/2 | en acero | 60 mm. Ø x 18 mm | ENDECOTTS |  |  | Bueno en uso | Laboratorio
184 |  |  | SIK-629 NS5808342 | 1 |  | Elemento | Recipiente metalico | TAMIZ 3/8 | en acero | 60 mm. Ø x 18 mm | ENDECOTTS |  |  | Bueno en uso | laboratorio
184 |  |  | NS5777909 | 1 |  | Elemento | Recipiente metalico | TAMIZ #16 | en acero | 60 mm. Ø x 18 mm | ENDECOTTS |  |  | Bueno en uso | Laboratorio
184 |  |  | SIK-632 NS5752496 | 1 |  | Elemento | Recipiente metalico | TAMIZ #40 | en acero | 60 mm. Ø x 18 mm | ENDECOTTS |  |  | Bueno en uso | Laboratorio
184 |  |  | NS45504 | 1 |  | Elemento | Recipiente metalico | TAMIZ #10 | en acero | 60 mm. Ø x 18 mm | GRANDTEST |  |  | Bueno en uso | bodega de elementos
184 |  |  | UMV-01018 NS42842 | 1 |  | Elemento | Recipiente metalico | TAMIZ #80 | en acero | 60 mm. Ø x 18 mm | GRANDTEST |  |  | Bueno en uso | bodega de elementos
184 |  |  | NS42848 | 1 |  | Elemento | Recipiente metalico | TAMIZ #80 | en acero | 60 mm. Ø x 18 mm | GRANDTEST |  |  | Bueno en uso | bodega de elementos
184 |  |  | NS45735 | 1 |  | Elemento | Recipiente metalico | TAMIZ #4 | en acero | 60 mm. Ø x 18 mm | GRANDTEST |  |  | Bueno en uso | bodega de elementos
184 |  |  | NS45736 | 1 |  | Elemento | Recipiente metalico | TAMIZ #4 | en acero | 60 mm. Ø x 18 mm | GRANDTEST |  |  | Bueno en uso | bodega de elementos
184 |  |  | NS45734 | 1 |  | Elemento | Recipiente metalico | TAMIZ #4 | en acero | 74 mm. Ø x 18 mm | PINZUAR |  |  | Nuevo | bodega de elementos
226 |  |  | NS45116 | 1 |  | Elemento | Recipiente metalico | TAMIZ #100 | en acero | 84 mm. Ø x 18 mm | PINZUAR |  |  | Nuevo | bodega de elementos
227 |  |  | NS5727051 | 1 |  | Elemento | Recipiente metalico | TAMIZ 1 1/4 | en acero | 85 mm. Ø x 18 mm | TEST SIEVE |  |  | Nuevo | bodega de elementos
190 |  |  | NS43844 | 1 |  | Elemento | Recipiente metalico | TAMIZ #8 | en acero | 77 mm. Ø x 18 mm | PINZUAR |  |  | Nuevo | bodega de elementos
227 |  |  | NS6243361 | 1 |  | Elemento | Recipiente metalico | TAMIZ #200 | en acero | 87 mm. Ø x 18 mm | TEST SIEVE |  |  | Nuevo | bodega de elementos
260 |  |  | NS6219706 | 1 |  | Elemento | Recipiente metalico | TAMIZ #80 | en acero | 88 mm. Ø x 18 mm | TEST SIEVE |  |  | Nuevo | bodega de elementos
260 |  |  | NS45611 | 1 |  | Elemento | Recipiente metalico | TAMIZ 1 1/2 | en acero | 89 mm. Ø x 18 mm | GRANDTEST |  |  | Nuevo | bodega de elementos
228 |  |  | NS45540 | 1 |  | Elemento | Recipiente metalico | TAMIZ 1" | en acero | 90 mm. Ø x 18 mm | GRANDTEST |  |  | Nuevo | bodega de elementos
228 |  |  | NS910374 | 1 |  | Elemento | Recipiente metalico | TAMIZ #60 | en acero | 91 mm. Ø x 18 mm | U.S.A STANDARD FORNEY |  |  | Nuevo | bodega de elementos
|  |  | NS5999999 | 1 |  | Elemento | Recipiente metalico | TAMIZ #16 | en acero | 92 mm. Ø x 18 mm | GRANDTEST |  |  | Bueno en uso | equipo de densidades
|  |  | #0489 | 1 |  | Elemento | Recipiente metalico | TAMIZ #30 | en acero | 93 mm. Ø x 18 mm | GRANDTEST |  |  | Bueno en uso | equipo de densidades
|  |  | UMV-SIK-631 | 2 |  | Elemento | Recipiente metalico | TAMIZ # 4 | en acero | 94 mm. Ø x 18 mm | GRANDTEST |  |  | Bueno en uso | equipo de densidades
228 |  |  | N/A | 1 |  | Elemento | Recipiente metalico | FONDO | en acero | 92 mm. Ø x 18 mm | GRANDTEST |  |  | Nuevo | bodega de elementos
228 |  |  | N/A | 1 |  | Elemento | Recipiente metalico | TAMIZ # 12 | en acero | 92 mm. Ø x 18 mm | ESTÁNDAR SIEVE |  |  | Nuevo | bodega de elementos
229 |  | VAS-PRESC 01 | N/A | 1 |  | Elemento | VASO PRECIPITADO | PROBETA | vidrio | 1000 ML | BRIXCO |  |  | Bueno en uso | bodega de elementos
262 |  | VAS-PRESC 02 | N/A | 1 |  | Elemento | VASO PRECIPITADO | PROBETA | vidrio | 600 ML | BOECO |  |  | Bueno en uso | bodega de elementos
262 |  | VAS-PRESC 03 | N/A | 4 |  | Elemento | VASO PRECIPITADO | PROBETA | vidrio | 250 ML | LAB SCIENT |  |  | Bueno en uso | bodega de elementos
232 |  | VAS-PRESC 04 | N/A | 4 |  | Elemento | VASO PRECIPITADO | PROBETA | vidrio | 100 ML | LAB SCIENT |  |  | Bueno en uso | bodega de elementos
233 |  | PICN- 01 | N/A | 2 |  | Elemento | Picnometro con tapon | Elemento para realizar gravedad especifica de finos. | vidrio | 100 ML | N/A |  |  | 1 en buen estado el otro se encuentra vencido | bodega de elementos
233 |  | PICN- 02 | N/A | 2 |  | Elemento | picnometro | Elemento para realizar gravedad especifica de finos. | vidrio | 250 ml | vidriolab |  |  | bueno en uso | bodega de elementos
233 |  | FRASC-VOL 01 | N/A | 4 |  | Elemento | frasco volumetrico | elemento para determinar densidades de finos | vidrio | 500 ML | glassco lab scient |  |  | 3 en buen estado 1 vencido | bodega de elementos
262 |  | FRASC-VOL 02 | N/A | 4 |  | Elemento | frasco volumetrico con tapa | elemento para determinar densidades de finos | vidrio | 500 ML | LAB SCIENT |  |  | 3 en buen estado el otro se encuentra vencido | bodega de elementos
264 |  | FRASC-LECHAC 01 | N/A | 2 |  | Elemento | FRASCO LE CHATELIER | elemento para determinar densidades del cemento | vidrio | 250 ml | glasco |  |  | bueno en uso | bodega de elementos
195 |  | CILND-GRAD 01 | UMV-01118 | 2 |  | Elemento | Cilindro graduado | PROBETA | vidrio | 500 ml | brixco |  |  | Bueno en uso | bodega de elementos
220 |  | CILND-GRAD 02 | UMV-01129 | 1 |  | Elemento | Cilindro graduado | PROBETA | vidrio | 1000 ML | brixco |  |  | Bueno en uso | bodega de elementos
220 |  | CODO 01 | N/A | 1 |  | Elemento | CODO ALARJADOR | ELEMENTO COMPLEMENTARIO PARA PARA ENSAYO DE DESTILACION | vidrio | N/A | N/A |  |  | Bueno en uso | bodega de elementos
220 |  | LLAVE CON CIERRE AZUL 01 | N/A | 1 |  | Elemento | LLAVE CIERRE | ELEMENTO COMPLEMENTARIO PARA CIERRE DE INSUMO QUIMICO | vidrio | N/A | N/A |  |  | Bueno en uso | bodega de elementos
252 |  | ADIT-MAQ-CONC 01 | N/A | 1 |  | Elemento | Aditamiento maquina de concretos | se utiliza para fallar materiales en concreto | acero | 9258 kg | N/A |  |  | bueno en uso | bodega de elementos
223 |  | GAT-MAN 01 | N/A | 1 |  | Elemento | EXTRACTOR DE NUCLEOS |  | en acero | N/A | N/A |  |  | Bueno en uso | bodega de elementos
223 |  | VAR-COMP 01 | N/A | 3 |  | Elemento | VARILLA COMPACTADORA | Elemento utilizado para punzar asentamiento y 10% finos | en acero | varilla con Ø 5/8 | N/A |  |  | 1 original 2 echizas en buen estado | bodega de elementos
223 |  | REG-GAS 01 | SM888 | 2 |  | Elemento | REGULADOR DE GAS | ELEMENTO COMPLEMENTARIO PARA ESTUFA DE GAS ADICIONAL VIENE CON MANGUERA |  |  | N/A |  |  | 1 en buen estado 1 desajustado | bodega de elementos
256 |  | MART-CAUC 01 | N/A | 2 |  | Elemento | MARTILLO DE CAUCHO | ELEMENTO PARA GOLPEAR ELEMENTOS METALICOS DE CONCRETOS | en acero |  | N/A |  |  | Bueno en uso | bodega de elementos
257 |  | PAP-FILT 01 | NS10311612 5096 | 3 |  | Elemento | PAPEL FILTRO | FILTROS ULTILIZADOS PARA ENSAYO DE PROCTOR Y CBR |  | con Ø 150 mm 12.5 cm | JECOBER |  |  | Nuevo | bodega de elementos
182 |  | CONJ-AGUJ-VISC 01 | NS12700N | 1 |  | Elemento | conjunto de agujas | agujas complementarias para ensayo de viscocidad |  |  | fungilab |  |  | bueno en uso | bodega de elementos
189 |  | BAS-COMP 01 | SIK-594 1963 | 1 |  | Elemento | BASE COMPARADOR | COMPLEMENTO PARA COMPARADOR DE CARATULA | en acero |  | N/A |  |  | Bueno en uso | bodega de elementos
265 |  | MALL-MET 01 | N/A | 9 |  | Elemento | MALLAS METALICAS | N/A | en acero |  | N/A |  |  | Bueno en uso | bodega de elementos
265 |  | SUJ-MET 01 | N/A | 1 |  | Elemento | SUJETADOR METALICO | SUJETADOR METALICO CO TORNILLOS LATERALES | en acero |  | N/A |  |  | Bueno en uso | bodega de elementos
175 |  | FIL-AIR 01 | N/A | 1 |  | Elemento | FILTRO DE AIRE | FILTRO DE AIRE PARA EQUIPOS DE LAB |  |  | N/A |  |  | NUEVO | bodega de elementos
176 |  | MECHEROS 01 | PN62001 | 4 |  | Elemento | MECHEROS | MECHEROS PARA ENSAYO DE VISCOCIDAD Y DESTILACION | en acero |  | HUMBOLDT |  |  | 3 usados 1 nuevo en buen estado | bodega de elementos
69 |  | PLAC-MECH 01 | N/A | 1 |  | Elemento | Placa para mechero | placa de tres puntas | en acero |  | N/A |  |  | nuevo | bodega de elementos
70 |  | CELD-CARG 01 | SIK-618 NS309459 | 1 |  | Elemento | CELDA DE CARGA | celda de carga multiusos | en acero |  | N/A |  |  | bueno en uso | bodega de elementos
158 |  | TERM-ACOP 01 | H-35642 | 2 |  | Elemento | TERMOACOPLES | N/A | N/A |  | FLUKE |  |  | Bueno en uso | bodega de elementos
164 |  | ASP-TAL 01 | NS0757700 | 1 |  | Elemento | ASPA TALADRO DE ARBOL | N/A | Acero |  | IKA |  |  | Nuevo | bodega de elementos
119 |  | NIVEL 01 | NS 10040-0204 | 1 |  | Elemento | NIVEL | NIVEL PARA ADECUAR EQUIPOS DE GRAN TAMAÑO |  |  | N/A |  |  | buena en uso | bodega de elementos
120 |  | PES-PAT 01 | NS3581-98 | 1 |  | Elemento | PESA PATRON | pesa patron uitilizada en ensayos de consolidacion | En acero | 200 G | OHAUS |  |  | buena en uso | bodega de elementos
20 |  | RAN-PLAST 01 | T32/A CL-220 | 1 |  | Elemento | RANURADORES PLASTICOS | ranuradores plasticos para ensayo de limite liquido | plastico |  | controls/soiltest |  |  | nuevo | bodega de elementos
21 |  | SOP-PRO 01 | N/A | 2 |  | Elemento | SOPORTE PARA PROBETAS | conjunto de soprtes con placa para sostener probetas | acero |  | HUMBOLDT |  |  | bueno en uso | bodega de elementos
282 |  | GAL-PLAST 01 | N/A | 3 |  | Elemento | GALONES PLASTICOS AZUL | ELEMENTOS PARA CARGAR AGUA, GASOLINA E INSUMOS | plastico |  | N/A |  |  | Nuevo | bodega de elementos
283 |  | GAL-PLAST 02 | N/A | 3 |  | Elemento | GALONES PLASTICOS BLANCOS | ELEMENTOS PARA CARGAR AGUA, GASOLINA E INSUMOS | plastico |  | N/A |  |  | Nuevo | bodega de elementos
|  | REC-MET 01 | N/A | 104 |  | Elemento | Recipiente metalico | Recipientes metalicos del viscocimetro | en acero |  | N/A |  |  | 95 nuevos 9 en uso | bodega de elementos
287 |  | INVENTARIO HERRAMIENTA GENERAL
284 |  | JUEG-LLAV 01 | N/A | 11 |  | Elemento | LLAVES DE MANO | LLAVES DE MANO MULTIUSOS | en acero | 1¨,7/8,3/4,11/16,5/8 9/16,1/2,7/16,3/8,5/16,1/4 | RANGER DROG FORGED |  |  | bueno en uso | bodega de elementos
286 |  | JUEG-LLAV 02 | N/A | 6 |  | Elemento | LLAVES DE MANO | LLAVES DE MANO MULTIUSOS | en acero | *1¨,22-20,19-18,17-16 *5/16-1/12 *10-11 *7-6 | stanley forged steel foy |  |  | bueno en uso | bodega de elementos
|  | JUEG-LLAV 03 | N/A | 10 |  | Elemento | LLAVES DE MANO | LLAVES DE MANO MULTIUSOS | en acero | 8,9,10,11,12,13,14, 15,17,18 mm | RANGER |  |  | bueno en uso | bodega de elementos
|  | LLAV-FIJ-BOC 01 | N/A | 1 |  | Elemento | LLAVE FIJA DE BOCA | LLAVE DE MANO MULTIUSOS | en acero | 18-22 MM | N/A |  |  | bueno en uso | bodega de elementos
|  | FLEXO 01 | N/A | 2 |  | Elemento | FLEXOMETROS | FLEXOMETROS MULTIUSOS |  | 5 M X 19 MM | TAURUS |  |  | bueno en uso | bodega de elementos
|  | PIST-SIL 01 | N/A | 1 |  | Elemento | PISTOLA SILICONA | PISTOLA SILICONA PARA PEGAR ELEMNTOS EN MADERA | En Aluminio | N/A | glue gun |  |  | bueno en uso | bodega de elementos
|  | DECMT 01 | JC3008 | 1 |  | Elemento | DECAMETRO | elementro metrico para determinar largos intervalos |  | 30 M | HOPEX |  |  | bueno en uso | bodega de elementos
285 |  | LLAV-BRISS 01 | N/A | 14 |  | Elemento | LLAVES BRISSTON | Elemento para ajustar equipos | en acero |  | N/A |  |  | bueno en uso | bodega de elementos
143 |  | NIVEL 02 | NS2004040 | 1 |  | Elemento | nivelador | NIVEL PARA ADECUAR EQUIPOS DE GRAN TAMAÑO |  |  | MP TOOLS |  |  | bueno en uso | bodega de elementos
|  | GRAT 01 | N/A | 2 |  | Elemento | GRATAS | elemento para pulir elemento metalicos | madera | 18cm-14cm | N/A |  |  | bueno en uso | bodega de elementos
|  | DEST 01 | N/A | 6 |  | Elemento | JUEGO DESTORNILLADORES | destornilladores tipo pala y estrella multiusos | en acero |  | ranger |  |  | bueno en uso | bodega de elementos
|  | BROC 01 | HXP633-3 | 1 |  | Elemento | BROCHA | elemento multiusos para eliminar y limpiar equipos |  | 75 mm. Ø | pure brisstles |  |  | Nuevo | bodega de elementos
|  | PAL 01 | N/A | 1 |  | Elemento | PALUSTRE | Elemento para mezclar materiales granulares | en acero |  | k tools |  |  | bueno en uso | bodega de elementos
|  | LLAV-FIJ 01 | NS86-846 | 1 |  | Elemento | LLAVE FIJA | ELEMENTO PARA FIJAR Y DESAJUSTAR EQUIPOS DE GRAN TAMAÑO | en acero | 1.25 | stanley |  |  | bueno en uso | bodega de elementos
|  | CERR 01 | UMV-01174 | 2 |  | Elemento | CERRUCHO | Elemento para trozar madera y aluminio de menor grado | madera y acero | N/A | N/A |  |  | bueno en uso | bodega de elementos
|  | NIVEL 03 | umv-01177 | 1 |  | Elemento | nivel | NIVEL PARA ADECUAR EQUIPOS DE GRAN TAMAÑO |  | 4cm | ranger |  |  | bueno en uso | bodega de elementos
|  | CEG-HOJ-MAR 01 | 218HE-18TPL | 1 |  | Elemento | CEGUETA HOJA CON MARCO | Elemento para trozar madera y aluminio de menor grado | en acero |  | N/A |  |  | bueno en uso | bodega de elementos
|  | ALIC 01 | NS8300-8 | 1 |  | Elemento | ALICATES | Elemento para aprietar y ajustar cableado | en acero | 25 mm | cressent |  |  | bueno en uso | bodega de elementos
|  | HOMB-SOL 01 | M-26311 | 1 |  | Elemento | hombresolo | ELEMENTO PARA FIJAR Y DESAJUSTAR EQUIPOS DE GRAN TAMAÑO | en acero | N/A | mareike |  |  | bueno en uso | bodega de elementos
|  | MART 01 | N/A | 1 |  | Elemento | MARTILLO | Elemento para fijar bases en acero |  | 25 mm | vikingo |  |  | bueno en uso | bodega de elementos
|  | TIJ-POD 01 | UMV-01168 | 1 |  | Elemento | TIJERAS | TIJERAS PARA PODAR PLANTAS | en acero |  | MP TOOLS |  |  | bueno en uso | bodega de elementos
|  | TIJ-POD 02 | N/A | 1 |  | Elemento | TIJERAS | TIJERAS PARA PODAR PLANTAS | en acero | N/A | MP TOOLS |  |  | bueno en uso | bodega de elementos
|  | MAS-CONV 01 | N/A | 2 |  | Elemento | MASETA CONVENCIONAL CON PUNTERO | ELEMENTO PARA DETALAR SUPERFICIES EN ACEROS Y CONCRETOS | en acero | N/A | N/A |  |  | bueno en uso | bodega de elementos
|  | MART 02 | NS54-193 | 1 |  | Elemento | MARTILLO TIPO PUNTILLA | Elemento para fijar bases en acero | en acero | N/A |  |  |  | bueno en uso | bodega de elementos
|  | LLAV-ING 01 | N/A | 2 |  | Elemento | LLAVE INGLESA | ELEMENTO PARA FIJAR Y DESAJUSTAR EQUIPOS DE GRAN TAMAÑO | en acero | 18¨ Y 24¨ | N/A |  |  | bueno en uso | bodega de elementos
|  | LLAN 01 | HX185-2 | 1 |  | Elemento | LLANA | elemento para enrazar supérficies planas y troncadas | en acero |  | HOPEX |  |  | bueno en uso | bodega de elementos
|  | ROD 01 | N/A | 1 |  | Elemento | RODILLO | elemento para multiuso |  |  | deko |  |  | bueno en uso | bodega de elementos
|  | GRAT 02 | N/A | 3 |  | Elemento | GRATAS | elemento para pulir elemento metalicos | madera |  | N/A |  |  | Nuevo | bodega de elementos
|  | ALIC 02 | N/A | 3 |  | Elemento | ALICATES | Elemento para aprietar y ajustar cableado | en acero |  | cressent |  |  | Nuevo | bodega de elementos
|  | DEST 02 | N/A | 6 |  | Elemento | destornilladores | destornilladores tipo pala y estrella multiusos | en acero |  | N/A |  |  | Nuevo | bodega de elementos
|  | FLEXO 02 | N/A | 2 |  | Elemento | FLEXOMETROS | FLEXOMETROS MULTIUSOS |  |  | TAURUS |  |  | Nuevo | bodega de elementos
|  | PUNT 01 | N/A | 3 |  | Elemento | PUNTERO | ELEMENTO PARA DETALAR SUPERFICIES EN ACEROS Y CONCRETOS | en acero |  | VIKINGO |  |  | Nuevo | bodega de elementos
|  | CEG-HOJ-MAR 02 | N/A | 6 |  | Elemento | CEGUETA HOJA | Elemento para trozar madera y aluminio de menor grado | en acero |  | SONDFLEX |  |  | Nuevo | bodega de elementos
|  | MARC-CEG 01 | N/A | 1 |  | Elemento | MARCO CEGUETA | complemento base para cegueta hoja | en acero |  | N/A |  |  | bueno en uso | bodega de elementos
|  | LLAV-BRISS 02 | N/A | 11 |  | Elemento | LLAVES BRISSTON | Elemento para ajustar equipos | en acero |  | N/A |  |  | bueno en uso | bodega de elementos
|  | HOMB-SOL 02 | NS26311 | 5 |  | Elemento | hombre solo | ELEMENTO PARA FIJAR Y DESAJUSTAR EQUIPOS DE GRAN TAMAÑO | en acero | N/A | mareike |  |  | Nuevo | bodega de elementos
|  | JUEG-LLAV 02 | NS2007127 | 20 |  | Elemento | LLAVES DE MANO | LLAVES DE MANO MULTIUSOS COMPLETO | en acero | multidimensional | BANGER |  |  | Nuevo | bodega de elementos
|  | JUEG-LLAV 03 | NS2007128 | 19 |  | Elemento | LLAVES DE MANO | LLAVES DE MANO MULTIUSOS | en acero | 2=1¨, 1=9/16, 1=3/4, 1=13 1=11/16, 1=7/16, 2=5/8 1=1/4, 1=11, 1=5/8, 1=17, 1=15 2=18, 1=19, 1=3/8, 1=9 | BANGER |  |  | bueno en uso | bodega de elementos
|  | PAL 02 | N/A | 2 |  | Elemento | PALUSTRE | Elemento para mezclar materiales granulares | en acero |  | HOPEX |  |  | bueno en uso | bodega de elementos
|  | MAS-CONV 02 | N/A | 2 |  | Elemento | MASETA CONVENCIONAL | ELEMENTO PARA DETALAR SUPERFICIES EN ACEROS Y CONCRETOS | en acero | N/A | N/A |  |  | bueno en uso | bodega de elementos
|  | MART 03 | N/A | 1 |  | Elemento | MARTILLO TIPO PUNTILLA | Elemento para fijar bases en acero | en acero | N/A |  |  |  | bueno en uso | bodega de elementos
|  | MASCARILLA 01 | N/A | 2 |  | Elemento | Mascarilla de proteccion | elemento diseñado para la proteccion de los ojos y cara y para prteger de otras particulas y otros cuerpos extraños. | plastico | N/A | N/A |  |  | nuevo | bodega de elementos
|  | DECMT 02 | JC3008 | 2 |  | Elemento | DECAMETRO | elementro metrico para determinar largos intervalos |  | 30 M | HOPEX |  |  | 1 nuevo 1 en uso | bodega de elementos
Laboratorio de calidad de suelos Asfaltos y pavimentos de la UAERMV Sede de Producción Parque Minero Industrial El Mochuelo Kilometro 3 vía Pasquilla localidad Ciudad Bolívar, Bogotá D.C. - Colombia Tel: 3779555 Ext. 1145 E- mail: p.laboratorio@umv.gov.co
Formulas:
Programada = IF([FECHA]=" "," ",[FECHA]+180+365)
Programada = IF([FECHA]="","",[FECHA]+365+180+8)
Note on Y11: Mercy Alejandra Rivera Fonseca:
Note on H16: diana.munoz: dos mantenimientos preventivos
Note on P22: saturnino.rincon: Equipo suministrado por PINZUAR
Note on D37: Usuario: no informacion
Note on S90: diana.munoz: Falta el informe
Note on AC91: Usuario: Falta el certificado de calibracion
Note on C113: Mercy Alejandra Rivera Fonseca: Cambiar el codigo de pen-dig 01 a pen asf 02

## acreditación
FORMATO INVENTARIO DEL EQUIPAMIENTO DEL LABORATORIO UAERMV
|  | CÓDIGO: GLAB-FM-121 | [7 empty] | VERSIÓN: 6
FECHA DE APLICACIÓN: NOVIEMBRE 2022
No | DESCRIPCION DEL EQUIPAMIENTO
| REFERENCIA O SERIE |  | CANTIDAD | TIPO | NOMBRE | DESCRIPCIÓN | CARACTERÍSTICAS | MARCA | NORMA ENSAYO EN EL QUE SE USA | ESTADO | UBICACIÓN
| LABORATORIO | SERIAL
Laboratorio de calidad de suelos Asfaltos y pavimentos de la UAERMV Sede de Producción Parque Minero Industrial El Mochuelo Kilometro 3 vía Pasquilla localidad Ciudad Bolívar, Bogotá D.C. - Colombia Tel: 3779555 Ext. 1145 E- mail: p.laboratorio@umv.gov.co

## EQUIPOS (2) (hidden)
CONTROL Y SEGUIMIENTO DE EQUIPOS DEL LABORATORIO UAERMV
[6 empty] | CÓDIGO: GLAB-FM-121 | [12 empty] | VERSIÓN: 3
FECHA DE APLICACIÓN: ABRIL 2019
No | DESCRIPCION DEL EQUIPO | [13 empty] | MANTENIMIENTO PREVENTIVO |  |  |  | VERIFICACION |  |  |  |  | CALIBRACION | [5 empty] | MANTENIMIENTO CORRECTIVO | INSPECCIONES |  |  |  | DISPOSICION FINAL
| REFERENCIA O SERIE |  | CANTIDAD | No DE LA HOJA DE VIDA | TIPO | NOMBRE | DESCRIPCION | MATERIAL | CARACTERISTICAS | MARCA | NORMA ENSAYO EN EL QUE SE USA | ESPECIFICACIÓN QUE DEBE CUMPLIR | ESTADO | UBICACIÓN | FRECUENCIA | FECHA |  |  | FRECUENCIA | FECHA |  |  |  | FRECUENCIA | FECHA |  |  |  |  | FECHA | FRECUENCIA | FECHA
| LABORATORIO | SERIAL | [13 empty] | Ultima | Registro | Programada |  | Ejecutada | Registro |  | Programada |  | Ejecutada | N° de Certificado de Calibración | Registro |  | Programada | Ultima |  | Ultima | Próxima
[21 empty] | Numer | Cumple (SI o NO) |  |  |  |  | Numer | Cumple (SI o NO) |  |  |  |  | Programada | Ejecutada
BALANZA | [30 empty] | Mensual
11
14
16
8
10
10
10
9
9
12
12
7
50
50
50
52
52
52
54
275
268
277
104
99
100
103
101
92
93
96
96
96
96
105
106
106
106
106
111
115
150
79
160
161
162
121
107
148
123
82
85
28
5
68
114
146
35
36
40
84
113
88
110
1
17
212
22
83
122
49
49
117
116
118
115
248
60
86
126
65
147
147
108
63
109
61
61
61
109
58
59
80
81
151
155
154
127
127
48
75
157
180
18
32
181
167
46
98
280
281
48
15
15
128
48
144
144
125
142
132
129
130
136
138
139
140
78
77
62
97
76
112
113
91
163
71
66
67
43
34
24
177
178
179
213
243
210
211
242
207
208
209
197
204
204
204
203
205
206
206
206
185
198
198
198
218
235
214
214
183
214
215
244
245
249
237
238
196
196
196
199
200
186
216
216
216
217
246
247
248
201
201
201
202
239
240
192
192
192
193
225
259
260
261
230
230
230
231
263
219
250
251
187
187
187
188
254
222
234
255
184
184
184
190
190
190
191
224
258
194
226
227
227
227
260
260
228
228
228
229
262
262
232
233
233
233
262
264
195
220
220
220
252
223
223
223
256
257
182
189
265
265
175
176
69
70
158
164
119
120
20
21
282
283
287
284
286
285
143
Note on X11: Mercy Alejandra Rivera Fonseca:
Note on H16: diana.munoz: dos mantenimientos preventivos
Note on P22: saturnino.rincon: Equipo suministrado por PINZUAR
Note on D37: Usuario: no informacion
Note on R67: diana.munoz: Falta el informe
Note on AA68: Usuario: Falta el certificado de calibracion
Note on C81: Mercy Alejandra Rivera Fonseca: Cambiar el codigo de pen-dig 01 a pen asf 02
Note on Q108: saturnino.rincon: mantenimiento preventivo verificar si es posible cada 6 meses
Note on Z108: saturnino.rincon:

## Hoja1 (hidden)
|  |  |  | Redondeo normal | Redondear al mas
12.1 | 12.01 | 12.001 | 13 | 12 | 13 | 0.1 | 0.01 | 0.001 | FALSE | FALSE | 0.001
12.2 | 12.02 | 12.002 |  | 12 | 13 | 0.2 | 0.02 | 0.002 | FALSE | FALSE | 0.002
12.3 | 12.03 | 12.003 |  | 12 | 13 | 0.3 | 0.03 | 0.003 | FALSE | FALSE | 0.003
12.4 | 12.04 | 12.004 |  | 12 | 13 | 0.4 | 0.04 | 0.004 | FALSE | FALSE | 0.004
12.5 | 12.05 | 12.005 |  | 13 | 13 | 0 | 4.1633e-17 | 5.3169e-16 | TRUE | TRUE | 5.3169e-16
12.6 | 12.06 | 12.006 |  | 13 | 13 | 0.1 | 0.01 | 0.001 | TRUE | TRUE | 0.001
12.7 | 12.07 | 12.007 |  | 13 | 13 | 0.2 | 0.02 | 0.002 | TRUE | TRUE | 0.002
12.8 | 12.08 | 12.008 |  | 13 | 13 | 0.3 | 0.03 | 0.003 | TRUE | TRUE | 0.003
12.9 | 12.09 | 12.009 |  | 13 | 13 | 0.4 | 0.04 | 0.004 | TRUE | TRUE | 0.004
[6 empty] | ok | ok

## devueltos (hidden)
CONTROL Y SEGUIMIENTO DE EQUIPOS DEL LABORATORIO UAERMV
[6 empty] | CÓDIGO: PRO-L-FM-121 | [12 empty] | VERSIÓN: 1.0
FECHA DE APLICACIÓN: AGOSTO 2018
No | DESCRIPCION DEL EQUIPO | [13 empty] | MANTENIMIENTO PREVENTIVO |  |  |  | VERIFICACION |  |  |  |  | CALIBRACION | [5 empty] | MANTENIMIENTO CORRECTIVO | INSPECCIONES |  |  |  | DISPOSICION FINAL
| REFERENCIA O SERIE |  | CANTIDAD | No DE LA HOJA DE VIDA | TIPO | NOMBRE | DESCRIPCION | MATERIAL | CARACTERISTICAS | MARCA | NORMA ENSAYO EN EL QUE SE USA | ESPECIFICACIÓN QUE DEBE CUMPLIR | ESTADO | UBICACIÓN | FRECUENCIA | FECHA |  |  | FRECUENCIA | FECHA |  |  |  | FRECUENCIA | FECHA |  |  |  |  | FECHA | FRECUENCIA | FECHA
| LABORATORIO | SERIAL | [13 empty] | Ultima | Registro | Programada |  | Ejecutada | Registro |  | Programada |  | Ejecutada | N° de Certificado de Calibración | Registro |  | Programada | Ultima |  | Ultima | Próxima
[21 empty] | Numer | Cumple (SI o NO) |  |  |  |  | Numer | Cumple (SI o NO) |  |  |  |  | Programada | Ejecutada
| BALANZA 18 | AWS-600/1064 | 1 |  | Equipo | Balanza | Balanza especial para el laboratorio, función de cuentapiezas, porcentajes, capacidad 600 gramos, precisión 0,1 gramos | ACERO INOXIDABLE | 600 g Sensibilidad 0,1 g | AWS |  |  | Esta desajustada no genera repetibilidad. Fuera de servicio | Bodega de Elementos | Anual | 2017-11-16 | N° 15057 | 2018-11-16
54 | DIAL 08 | N-6385 | 1 |  | Equipo | Dial / deformimetro / comparador de caratula | Dial tipo reloj | N/A | RECORRIDO DE 0 A 1" | BAKER | ASTM D558 |  | Esta dañado Fuera de servicio | Bodega de Elementos
56 | DIAL 09 | N° 313378 | 1 |  | Equipo | Dial / deformimetro / comparador de caratula | Dial tipo reloj incluye soporte para dial | N/A | RECORRIDO DE 10 mm Y GRADUACION DE 0,001 mm. | Starrett | ASTM D558 |  | Esta dañado Fuera de servicio | Bodega de Elementos | [9 empty] | Anual | 2017-02-06 | CD-1406 | N/A |  | 2018-08-08
278 | TEMP-BIM 01 | AA09001D67 | 1 |  | Equipo | Termometro metalico | * Ø de la caratula de 50mm, Longitud del vástago 200mm y Ø del vástago 3mm. | Bimetalico | 10 A 260°C Bulbo 8" Caratula 50mm | REOTEMP |  |  | Esta dañado Fuera de servicio | Bodega de Elementos | [9 empty] | Anual | 2017-04-18 | T2302 | 14602 |  | 2018-10-18
266 | TEMP-BIM 02 | AA09001D67 | 1 |  | Equipo | Termometro metalico | * Ø de la caratula de 50mm, Longitud del vástago 200mm y Ø del vástago 3mm. | Bimetalico | 10 A 260°C Bulbo 8" Caratula 50mm | REOTEMP |  |  | Esta dañado Fuera de servicio | laboratorio | ANUAL | 2017-07-26 | N° 14962 | 2018-07-26 | Semestral | 2017-11-27 | N° 15068 |  | 2018-06-28 | Anual | 2017-03-27 | T-2269 | 14603 |  | 2018-09-26
277 | TEMP-BIM 03 | AA09001D67 | 1 |  | Equipo | Termometro metalico | * Ø de la caratula de 50mm, Longitud del vástago 200mm y Ø del vástago 3mm. | Bimetalico | 10 A 260°C Bulbo 8" Caratula 50mm | REOTEMP |  |  | Esta dañado Fuera de servicio | Bodega de Elementos | ANUAL | 2017-07-26 | N° 14960 | 2018-07-26 | Semestral | 2017-11-27 | N° 15066 |  | 2018-11-27 | Anual | 2017-03-27 | T-2268 | 14604 |  | 2018-09-26
277 | TEMP-BIM 04 | AA09001D67 | 1 |  | Equipo | Termometro metalico | * Ø de la caratula de 50mm, Longitud del vástago 200mm y Ø del vástago 3mm. | Bimetalico | 10 A 260°C Bulbo 8" Caratula 50mm | REOTEMP |  |  | Esta dañado Fuera de servicio | Bodega de Elementos | ANUAL | 2017-07-26 | N° 14961 | 2018-07-26 | Semestral | 2017-11-27 | N° 14961 |  | 2018-11-27 | Anual | 2017-03-27 | T-2267 | 14605 |  | 2018-09-26
279 | TEMP-BIM 05 | AA-03 | 1 |  | Equipo | Termometro metalico | * Ø de la caratula de 50mm, Longitud del vástago 200mm y Ø del vástago 3mm. | Bimetalico | 10 A 260 °C Bulbo 8" Caratula 3" | REOTEMP |  |  | Esta dañado Fuera de servicio | Bodega de Elementos | ANUAL | 2017-07-26 | N° 14963 | 2018-07-26 | Semestral | 2017-11-27 | N° 15067 |  | 2018-06-28 | Anual | 2017-04-12 | T-2303 | 14606 |  | 2018-06-11
278 | TEMP-BIM 06 | AA-01 | 1 |  | Equipo | Termometro metalico | * Ø de la caratula de 50mm, Longitud del vástago 200mm y Ø del vástago 3mm. | Bimetalico | 10 A 260 °C Bulbo 8" Caratula 3" | REOTEMP |  |  | Esta dañado Fuera de servicio | Bodega de Elementos | [9 empty] | Anual | 2017-03-27 | T-2266 | N/A |  | 2018-09-26
279 | TEMP-BIM 07 | N/A | 1 |  | Equipo | Termometro metalico | * Ø de la caratula de 50mm, Longitud del vástago 200mm y Ø del vástago 3mm. | Bimetalico | 10 A 400 °C Bulbo 8" Caratula 3" | ROCKAGE |  |  | Esta dañado Fuera de servicio | Bodega de Elementos |  |  |  |  | Semestral | 2017-12-06 | N/A |  | 2018-06-07 | Anual | 2017-04-12 | T-2304 | T-2304 |  | 2017-10-12
267 | TEMP-MER 01 | CC 73600 4J6733 | 1 |  | Equipo | Termometro vidrio | Punto de ablandamiento del asfalto | VIDRIO | -2 a 80 °C | MILLER AND WEBER, | ASTM 15 C |  | fuera de servicio | Bodega de Elementos | [9 empty] | Anual | 2017-03-08 | CC-73600 | N/A |  | 2018-09-07
269 | TEMP-MER 03 | CC 73603 T-0244 | 1 |  | Equipo | Termometro vidrio | termómetro que generalmente se utiliza para medir las temperaturas del material seleccionado. | VIDRIO | -10 A 200°C | BRIXCO |  |  | Fuera de servicio | Bodega de Elementos | [9 empty] | Anual | 2017-03-08 | CC-73603 | N/A |  | 2018-09-07
270 | TEMP-MER 04 | CC 73601 C0067 | 1 |  | Equipo | Termometro vidrio | termómetro que generalmente se utiliza para medir las temperaturas del material seleccionado. | VIDRIO | -10 A 250 °C | BYC GERMANY |  |  | Fuera de servicio | Bodega de Elementos | [9 empty] | Anual | 2017-03-28 | CLT-139717 | N/A |  | 2018-09-27
272 | TEMP-MER 05 | CC 73602 | 1 |  | Equipo | Termometro vidrio | termómetro que generalmente se utiliza para medir las temperaturas del material seleccionado. | VIDRIO | -2 a 300 °C | SLW, | ASTM 7 C |  | Fuera de servicio | Bodega de Elementos | [9 empty] | Anual | 2017-03-08 | CC-73602 | N/A |  | 2018-09-07
274 | TEMP-MER 06 | CLT 139817 T-0259 | 1 |  | Equipo | Termometro vidrio | termómetro que generalmente se utiliza para medir las temperaturas del material seleccionado. | VIDRIO | -10 A 360°C | SILVER BRAND | N/A |  | Fuera de servicio | Bodega de Elementos | [9 empty] | Anual | 2017-03-28 | CLT- 139817 | N/A |  | 2018-09-27
271 | TEMP-MER 07 | 1936 | 1 |  | Equipo | Termometro vidrio | termómetro que generalmente se utiliza para medir las temperaturas del material seleccionado. | VIDRIO | -10 a 400 °C | SILVER BRAND | ASTM 11 C |  | Fuera de servicio | Bodega de Elementos | [9 empty] | Anual | 2015-11-17 | 22972 ZC | N/A |  | 2017-06-17
271 | TEMP-MER 08 | N/A | 1 |  | Equipo | Termometro vidrio | N/A B&C GERMANY | VIDRIO | -10 a 250 °C | BRIXCO | ASTM 11 C |  | fuera de servicio | Bodega de Elementos | [9 empty] | Anual | 2017-03-08 | CC-73601 | N/A |  | 2018-09-07
| TEMP-MER 12 | N/A | 1 |  | Equipo | Termometro vidrio |  | VIDRIO | -10 a 350 °C Precision 2°C | BRIXCO |  |  | Fuera de servicio | Bodega de Elementos
104 | HORNOMICRONDAS 01 | KMW112MS141200246 | 1 |  | Equipo | Horno | MICROONDAS DIGITAL * Funcionamiento 230 V 50Hz. * Indicado para aplicaciones de secado a gran velocidad en el laboratorio * Secado, Acondicionamiento, precalentamiento y determinación de la humedad. | Acero inoxidable | 30 Lts | KALLEY | N/A |  | Esta dañado Fuera de servicio | Cafeteria laboratorio | CADA DOS AÑOS | 2017-11-17 | N° 647 | 2019-11-17
| ESTF-02 | UMV-00764 50295012 | 1 |  | Equipo | Estufa | * Electrica * Material esmaltada * Funcionamiento monofásica a 110V y Termostato eléctrico 60Hz. *Con Control de Temperatura | acero | 2 Puestos | SUECO | N/A |  | Fuera de servicio | Cafeteria laboratorio | Semestral | 2017-07-19 | N° 577 | 2018-07-20
93 | HUM-01 | MC-321N | 1 |  | Equipo | Humedometro | (MEDIDOR DE HUMEDAD SPEEDY) * Balanza mecanica * Tipo manometro-reloj, * 2 Esferas de Acero. * 1 Cuchara y un recipiente * 1 Cepillo de limpieza, Bayetilla * 1 Maletín portátil * Carburo de calcio | acero | N/A | DIRIMPEX | ASTM D4944 |  | Fuera de servicio | Bodega de Elementos | Semestral | 2017-02-14 | OTA-5307 | 2018-08-16 | [5 empty] | anual | 2017-02-15 | N° 5004-17 | N/A |  | 2018-08-17
173 | PIE DE REY 01 | UMV 01090 1802 | 1 |  | Equipo | Pie de Rey | Digital | N/A | 12" | TIME | N/A |  | Esta dañado no prende | Bodega de Elementos | Semestral | 2017-03-16 | OTA 5306 | 2018-09-15 | Semestral | 2017-03-16 | OTA 5306 |  | 2018-03-16 | Anual | 2017-03-16 | No 2377D | N/A |  | 2018-09-15
174 | PIE DE REY 02 | 1801 | 1 |  | Equipo | Pie de Rey | Digital | N/A | 8" | TIME | N/A |  | no prende Esta dañado | Bodega de Elementos | Semestral | 2017-04-18 | OTA 5307 | 2018-10-18 | Semestral | 2017-04-18 | OTA 5307 |  | 2018-10-18 | Anual | 2017-04-18 | No 2373 D | N/A |  | 2018-10-18
149 | PIE DE REY 03 | UMV-01091 2225 | 1 |  | Equipo | Pie de Rey | Analogo | N/A | 7" | VERNIER CALIPER | N/A |  | Desajustado | Bodega de Elementos
82 | CENEXT 01 | H-121003 | 1 |  | Equipo | Centrifuga Electrica | PARA EXTRACCIÒN DE ASFALTOS, CON VELOCIDAD REGULABLE MANUAL DE 0 A 3600 rpm PARA OPERACIÒN A 110 V/60hZ * Para filtros de Ø 9-3/4"/1-3/4" | N/A | 1500 g | HUMBOLDT HOUGHTON | ASTM D2172. |  | Fuera de servicio | Planta caliente | CADA DOS AÑOS | 2017-01-12 | OTA-5114 | 2018-07-14 | Anual | 2017-01-12 | N° 017-17 |  | 2018-07-14
85 | CENEXT 02 | 60601 | 1 |  | Equipo | Centrifuga Electrica | * Para filtros de Ø 9-3/4" /1-3/4". Con velocidad regulable manualmente de 0 a 3600 rpm. * Funcionamiento 110V y 60Hz | N/A | 1500 gr | HUMBOLDT | ASTM D2172. |  | Fuera de servicio | Laboratorio | ANUAL | 2017-01-12 | OTA-5114 | 2018-07-14 | Anual | 2017-01-12 | N°017-17 |  | 2018-07-14
| MARSHALL 03 | N/A | 3 |  | Equipo | Martillo manual para ensayo Marshall | Manual | en acero | N/A | N/A |  |  | Fuera de servicio | Bodega de Elementos
Laboratorio de calidad de suelos Asfaltos y pavimentos de la UAERMV Sede de Producción Parque Minero Industrial El Mochuelo Kilometro 3 vía Pasquilla localidad Ciudad Bolívar, Bogotá D.C. - Colombia Tel: 3779555 Ext. 1145 E- mail: p.laboratorio@umv.gov.co
Formulas:
Programada = IF([FECHA]="","",[FECHA]+365)
Programada = IF([FECHA]="","",[FECHA]+365+183)
Note on D11: Usuario: no informacion
Note on C19: diana.munoz: No tiene hoja de vida
Note on R29: diana.munoz: Falta el informe
Note on R30: diana.munoz: Falta el informe

## CRON. MANT (hidden)
FORMATO DE CRONOGRAMA DE MANTENIMIENTO PLANTAS Y EQUIPOS DE PRODUCCIÓN
|  | CODIGO: ODM-FM-028 | [40 empty] | VERSIÓN: 1
FECHA DE APLICACIÓN: SEPTIEMBRE DE 2017
DESCRIPCION |  |  |  |  | AÑO: 2018 | [51 empty] | Seguimiento al cronograma
CLASIFICACION | IDENTIFICACION | TIPO DE MANTENIMIENTO | FRECUENCIA (Sí aplica) | Prog /Ejec | ENERO |  |  |  |  | FEBRERO |  |  |  | MARZO |  |  |  | ABRIL |  |  |  | MAYO |  |  |  |  | JUNIO |  |  |  | JULIO |  |  |  | AGOSTO |  |  |  |  | SEPTIEMBRE |  |  |  | OCTUBRE |  |  |  |  | NOVIEMBRE |  |  |  | DICIEMBRE |  |  |  | TOTALES | % EJECUTADO
[5 empty] | 1 | 2 | 3 | 4 | 5 | 6 | 7 | 8 | 9 | 10 | 11 | 12 | 13 | 14 | 15 | 16 | 17 | 18 | 19 | 20 | 21 | 22 | 23 | 24 | 25 | 26 | 27 | 28 | 29 | 30 | 31 | 32 | 33 | 34 | 35 | 36 | 37 | 38 | 39 | 40 | 41 | 42 | 43 | 44 | 45 | 46 | 47 | 48 | 49 | 50 | 51 | 52
BALANZA | BALANZA 01 SIK-553 7125012437 | Mantenimiento Correctivo. | N/A | Prog | [52 empty] | 0
|  |  |  | Ejec | [52 empty] | 0
|  | Mantenimiento Preventivo. | SEMESTRAL | Prog | [32 empty] | 1 | 1 | [18 empty] | 2 | 0%
|  |  |  | Ejec | [52 empty] | 0
|  | Verificación. | SEMESTRAL | Prog | [32 empty] | 1 | 1 | [18 empty] | 2 | 0%
|  |  |  | Ejec | [52 empty] | 0
|  | Calibración. | ANUAL | Prog | [29 empty] | 1 | [22 empty] | 1 | 0%
|  |  |  | Ejec | [52 empty] | 0
|  | Inspección. | MENSUAL | Prog | [52 empty] | 0
|  |  |  | Ejec | [52 empty] | 0
BALANZA | BALANZA 02 SIK-508 B427784016 | Mantenimiento Correctivo. | N/A | Prog | [52 empty] | 0
|  |  |  | Ejec | [52 empty] | 0
|  | Mantenimiento Preventivo. | ANUAL | Prog | [32 empty] | 1 | 1 | [18 empty] | 2 | 0%
|  |  |  | Ejec | [52 empty] | 0
|  | Verificación. | ANUAL | Prog | [32 empty] | 1 | 1 | [18 empty] | 2 | 0%
|  |  |  | Ejec | [52 empty] | 0
|  | Calibración. | CADA 2 AÑOS | Prog |  |  | 1 | [49 empty] | 1 | 0%
|  |  |  | Ejec | [52 empty] | 0
|  | Inspección. | SEMESTRAL | Prog | [52 empty] | 0
|  |  |  | Ejec | [52 empty] | 0
BALANZA | BALANZA 03 SIK-506 B427784017 | Mantenimiento Correctivo. | N/A | Prog | [52 empty] | 0
|  |  |  | Ejec | [52 empty] | 0
|  | Mantenimiento Preventivo. | ANUAL | Prog | [32 empty] | 1 | 1 | [18 empty] | 2 | 0%
|  |  |  | Ejec | [52 empty] | 0
|  | Verificación. | ANUAL | Prog | [32 empty] | 1 | 1 | [18 empty] | 2 | 0%
|  |  |  | Ejec | [52 empty] | 0
|  | Calibración. | CADA DOS AÑOS | Prog | [32 empty] | 1 | 1 | [18 empty] | 2 | 0%
|  |  |  | Ejec | [52 empty] | 0
|  | Inspección. | N/A | Prog | [52 empty] | 0
|  |  |  | Ejec | [52 empty] | 0
BALANZA | BALANZA 04 SIK-507 B427784019 | Mantenimiento Correctivo. | N/A | Prog | [52 empty] | 0
|  |  |  | Ejec | [52 empty] | 0
|  | Mantenimiento Preventivo. | ANUAL | Prog | [32 empty] | 1 | 1 | [18 empty] | 2 | 0%
|  |  |  | Ejec | [52 empty] | 0
|  | Verificación. | ANUAL | Prog | [32 empty] | 1 | 1 | [18 empty] | 2 | 0%
|  |  |  | Ejec | [52 empty] | 0
|  | Calibración. | CADA DOS AÑOS | Prog | [32 empty] | 1 | 1 | [18 empty] | 2 | 0%
|  |  |  | Ejec | [52 empty] | 0
|  | Inspección. | N/A | Prog | [52 empty] | 0
|  |  |  | Ejec | [52 empty] | 0
BALANZA | BALANZA 05 SIK-SIK-595 7124090466 | Mantenimiento Correctivo. | N/A | Prog | [52 empty] | 0
|  |  |  | Ejec | [52 empty] | 0
|  | Mantenimiento Preventivo. | SEMESTRAL | Prog | [32 empty] | 1 | 1 | [18 empty] | 2 | 0%
|  |  |  | Ejec | [52 empty] | 0
|  | Verificación. | SEMESTRAL | Prog | [32 empty] | 1 | 1 | [18 empty] | 2 | 0%
|  |  |  | Ejec | [52 empty] | 0
|  | Calibración. | ANUAL | Prog | [32 empty] | 1 | 1 | [18 empty] | 2 | 0%
|  |  |  | Ejec | [52 empty] | 0
|  | Inspección. | N/A | Prog | [52 empty] | 0
|  |  |  | Ejec | [52 empty] | 0
BALANZA | BALANZA 06 UMV-01099 B150539101 | Mantenimiento Correctivo. | N/A | Prog | [52 empty] | 0
|  |  |  | Ejec | [52 empty] | 0
|  | Mantenimiento Preventivo. | ANUAL | Prog | [32 empty] | 1 | 1 | [18 empty] | 2 | 0%
|  |  |  | Ejec | [52 empty] | 0
|  | Verificación. | ANUAL | Prog | [32 empty] | 1 | 1 | [18 empty] | 2 | 0%
|  |  |  | Ejec | [52 empty] | 0
|  | Calibración. | CADA DOS AÑOS | Prog | [32 empty] | 1 | 1 | [18 empty] | 2 | 0%
|  |  |  | Ejec | [52 empty] | 0
|  | Inspección. | N/A | Prog | [52 empty] | 0
|  |  |  | Ejec | [52 empty] | 0
BALANZA | BALANZA 07 SIK-537 B150539100 | Mantenimiento Correctivo. | N/A | Prog | [52 empty] | 0
|  |  |  | Ejec | [52 empty] | 0
|  | Mantenimiento Preventivo. | ANUAL | Prog | [32 empty] | 1 | 1 | [18 empty] | 2 | 0%
|  |  |  | Ejec | [52 empty] | 0
|  | Verificación. | ANUAL | Prog | [32 empty] | 1 | 1 | [18 empty] | 2 | 0%
|  |  |  | Ejec | [52 empty] | 0
|  | Calibración. | CADA DOS AÑOS | Prog | [32 empty] | 1 | 1 | [18 empty] | 2 | 0%
|  |  |  | Ejec | [52 empty] | 0
|  | Inspección. | N/A | Prog | [52 empty] | 0
|  |  |  | Ejec | [52 empty] | 0
BALANZA | BALANZA 08 SIK-536 B350115880 | Mantenimiento Correctivo. | N/A | Prog | [52 empty] | 0
|  |  |  | Ejec | [52 empty] | 0
|  | Mantenimiento Preventivo. | ANUAL | Prog | [32 empty] | 1 | 1 | [18 empty] | 2 | 0%
|  |  |  | Ejec | [52 empty] | 0
|  | Verificación. | ANUAL | Prog | [32 empty] | 1 | 1 | [18 empty] | 2 | 0%
|  |  |  | Ejec | [52 empty] | 0
|  | Calibración. | CADA DOS AÑOS | Prog | [32 empty] | 1 | 1 | [18 empty] | 2 | 0%
|  |  |  | Ejec | [52 empty] | 0
|  | Inspección. | N/A | Prog | [52 empty] | 0
|  |  |  | Ejec | [52 empty] | 0
BALANZA | BALANZA 09 8035430315 | Mantenimiento Correctivo. | N/A | Prog | [52 empty] | 0
|  |  |  | Ejec | [52 empty] | 0
|  | Mantenimiento Preventivo. | SEMESTRAL | Prog | [32 empty] | 1 | 1 | [18 empty] | 2 | 0%
|  |  |  | Ejec | [52 empty] | 0
|  | Verificación. | SEMESTRAL | Prog | [32 empty] | 1 | 1 | [18 empty] | 2 | 0%
|  |  |  | Ejec | [52 empty] | 0
|  | Calibración. | ANUAL | Prog | [32 empty] | 1 | 1 | [18 empty] | 2 | 0%
|  |  |  | Ejec | [52 empty] | 0
|  | Inspección. | N/A | Prog | [52 empty] | 0
|  |  |  | Ejec | [52 empty] | 0
BALANZA | BALANZA 10 SIK-534 B238326803 | Mantenimiento Correctivo. | N/A | Prog | [52 empty] | 0
|  |  |  | Ejec | [52 empty] | 0
|  | Mantenimiento Preventivo. | SEMESTRAL | Prog | [32 empty] | 1 | 1 | [18 empty] | 2 | 0%
|  |  |  | Ejec | [52 empty] | 0
|  | Verificación. | SEMESTRAL | Prog | [32 empty] | 1 | 1 | [18 empty] | 1 | 0%
|  |  |  | Ejec | [52 empty] | 0
|  | Calibración. | ANUAL | Prog | [32 empty] | 1 | 1 | [18 empty] | 1 | 0%
|  |  |  | Ejec | [52 empty] | 0
|  | Inspección. | N/A | Prog | [52 empty] | 0
|  |  |  | Ejec | [52 empty] | 0
BALANZA | BALANZA 11 SIK-535 B238326776 | Mantenimiento Correctivo. | N/A | Prog | [52 empty] | 0
|  |  |  | Ejec | [52 empty] | 0
|  | Mantenimiento Preventivo. | SEMESTRAL | Prog | [32 empty] | 1 | 1 | [18 empty] | 2 | 0%
|  |  |  | Ejec | [52 empty] | 0
|  | Verificación. | SEMESTRAL | Prog | [32 empty] | 1 | 1 | [18 empty] | 2 | 0%
|  |  |  | Ejec | [52 empty] | 0
|  | Calibración. | ANUAL | Prog | [32 empty] | 1 | 1 | [18 empty] | 2 | 0%
|  |  |  | Ejec | [52 empty] | 0
|  | Inspección. | N/A | Prog | [52 empty] | 0
|  |  |  | Ejec | [52 empty] | 0
BALANZA | BALANZA 12 8035430274 | Mantenimiento Correctivo. | N/A | Prog | [52 empty] | 0
|  |  |  | Ejec | [52 empty] | 0
|  | Mantenimiento Preventivo. | SEMESTRAL | Prog | [32 empty] | 1 | 1 | [18 empty] | 2 | 0%
|  |  |  | Ejec | [52 empty] | 0
|  | Verificación. | SEMESTRAL | Prog | [32 empty] | 1 | 1 | [18 empty] | 2 | 0%
|  |  |  | Ejec | [52 empty] | 0
|  | Calibración. | ANUAL | Prog | [32 empty] | 1 | 1 | [18 empty] | 2 | 0%
|  |  |  | Ejec | [52 empty] | 0
|  | Inspección. | N/A | Prog | [52 empty] | 0
|  |  |  | Ejec | [52 empty] | 0
BALANZA | BALANZA 13 SIK-531 1127481758 | Mantenimiento Correctivo. | N/A | Prog | [52 empty] | 0
|  |  |  | Ejec | [52 empty] | 0
|  | Mantenimiento Preventivo. | SEMESTRAL | Prog | [32 empty] | 1 | 1 | [18 empty] | 2 | 0%
|  |  |  | Ejec | [52 empty] | 0
|  | Verificación. | SEMESTRAL | Prog | [32 empty] | 1 | 1 | [18 empty] | 2 | 0%
|  |  |  | Ejec | [52 empty] | 0
|  | Calibración. | ANUAL | Prog | [32 empty] | 1 | 1 | [18 empty] | 2 | 0%
|  |  |  | Ejec | [52 empty] | 0
|  | Inspección. | N/A | Prog | [52 empty] | 0
|  |  |  | Ejec | [52 empty] | 0
BALANZA | BALANZA 14 SIK-531 1127481758 | Mantenimiento Correctivo. | N/A | Prog | [52 empty] | 0
|  |  |  | Ejec | [52 empty] | 0
|  | Mantenimiento Preventivo. | SEMESTRAL | Prog | [32 empty] | 1 | 1 | [18 empty] | 2 | 0%
|  |  |  | Ejec | [52 empty] | 0
|  | Verificación. | SEMESTRAL | Prog | [32 empty] | 1 | 1 | [18 empty] | 2 | 0%
|  |  |  | Ejec | [52 empty] | 0
|  | Calibración. | ANUAL | Prog | [28 empty] | 1 | [23 empty] | 1 | 0%
|  |  |  | Ejec | [52 empty] | 0
|  | Inspección. | N/A | Prog | [52 empty] | 0
|  |  |  | Ejec | [52 empty] | 0
BALANZA | BALANZA 15 SIK-533 b444196985 | Mantenimiento Correctivo. | N/A | Prog | [52 empty] | 0
|  |  |  | Ejec | [52 empty] | 0
|  | Mantenimiento Preventivo. | SEMESTRAL | Prog | [32 empty] | 1 | 1 | [18 empty] | 2 | 0%
|  |  |  | Ejec | [52 empty] | 0
|  | Verificación. | SEMESTRAL | Prog | [32 empty] | 1 | 1 | [18 empty] | 2 | 0%
|  |  |  | Ejec | [52 empty] | 0
|  | Calibración. | ANUAL | Prog | [28 empty] | 1 | [23 empty] | 1 | 0%
|  |  |  | Ejec | [52 empty] | 0
|  | Inspección. | N/A | Prog | [52 empty] | 0
|  |  |  | Ejec | [52 empty] | 0
BALANZA | BALANZA 16 SIK-3921 B444196988 | Mantenimiento Correctivo. | N/A | Prog | [52 empty] | 0
|  |  |  | Ejec | [52 empty] | 0
|  | Mantenimiento Preventivo. | SEMESTRAL | Prog | [32 empty] | 1 | 1 | [18 empty] | 2 | 0%
|  |  |  | Ejec | [52 empty] | 0
|  | Verificación. | SEMESTRAL | Prog | [32 empty] | 1 | 1 | [18 empty] | 2 | 0%
|  |  |  | Ejec | [52 empty] | 0
|  | Calibración. | ANUAL | Prog | [28 empty] | 1 | [23 empty] | 1 | 0%
|  |  |  | Ejec | [52 empty] | 0
|  | Inspección. | N/A | Prog | [52 empty] | 0
|  |  |  | Ejec | [52 empty] | 0
BALANZA | BALANZA 17 RS232 | Mantenimiento Correctivo. | N/A | Prog | [52 empty] | 0
|  |  |  | Ejec | [52 empty] | 0
|  | Mantenimiento Preventivo. | N/A | Prog | [32 empty] | 1 | 1 | [18 empty] | 2 | 0%
|  |  |  | Ejec | [52 empty] | 0
|  | Verificación. | N/A | Prog | [32 empty] | 1 | 1 | [18 empty] | 2 | 0%
|  |  |  | Ejec | [52 empty] | 0
|  | Calibración. | N/A | Prog | [32 empty] | 1 | 1 | [18 empty] | 2 | 0%
|  |  |  | Ejec | [52 empty] | 0
|  | Inspección. | N/A | Prog | [52 empty] | 0
|  |  |  | Ejec | [52 empty] | 0
DIAL | DIAL 01 YFF-7868 | Mantenimiento Correctivo. | N/A | Prog | [52 empty] | 0
|  |  |  | Ejec | [52 empty] | 0
|  | Mantenimiento Preventivo. | SEMESTRAL | Prog | [35 empty] | 1 | [16 empty] | 1 | 0%
|  |  |  | Ejec | [52 empty] | 0
|  | Verificación. | ANUAL | Prog | [35 empty] | 1 | [16 empty] | 1 | 0%
|  |  |  | Ejec | [52 empty] | 0
|  | Calibración. | ANUAL | Prog | [30 empty] | 1 | [21 empty] | 1 | 0%
|  |  |  | Ejec | [52 empty] | 0
|  | Inspección. | N/A | Prog | [52 empty] | 0
|  |  |  | Ejec | [52 empty] | 0
DIAL | DIAL 2 SIK-3270 YHF-5170 | Mantenimiento Correctivo. | N/A | Prog | [52 empty] | 0
|  |  |  | Ejec | [52 empty] | 0
|  | Mantenimiento Preventivo. | ANUAL | Prog | [35 empty] | 1 | [16 empty] | 1 | 0%
|  |  |  | Ejec | [52 empty] | 0
|  | Verificación. | ANUAL | Prog | [35 empty] | 1 | [16 empty] | 1 | 0%
|  |  |  | Ejec | [52 empty] | 0
|  | Calibración. | CADA DOS AÑOS | Prog | [11 empty] | 1 | [40 empty] | 1 | 0%
|  |  |  | Ejec | [52 empty] | 0
|  | Inspección. | N/A | Prog | [52 empty] | 0
|  |  |  | Ejec | [52 empty] | 0
DIAL | DIAL 3 SIK-3269 YFC-2510 | Mantenimiento Correctivo. | N/A | Prog | [52 empty] | 0
|  |  |  | Ejec | [52 empty] | 0
|  | Mantenimiento Preventivo. | ANUAL | Prog | [35 empty] | 1 | [16 empty] | 1 | 0%
|  |  |  | Ejec | [52 empty] | 0
|  | Verificación. | ANUAL | Prog | [35 empty] | 1 | [16 empty] | 1 | 0%
|  |  |  | Ejec | [52 empty] | 0
|  | Calibración. | CADA DOS AÑOS | Prog | [37 empty] | 1 | 1 | [13 empty] | 2 | 0%
|  |  |  | Ejec | [52 empty] | 0
|  | Inspección. | N/A | Prog | [52 empty] | 0
|  |  |  | Ejec | [52 empty] | 0
DIAL | DIAL 4 Y0198 | Mantenimiento Correctivo. | N/A | Prog | [52 empty] | 0
|  |  |  | Ejec | [52 empty] | 0
|  | Mantenimiento Preventivo. | SEMESTRAL | Prog | [35 empty] | 1 | [16 empty] | 1 | 0%
|  |  |  | Ejec | [52 empty] | 0
|  | Verificación. | ANUAL | Prog | [35 empty] | 1 | [16 empty] | 1 | 0%
|  |  |  | Ejec | [52 empty] | 0
|  | Calibración. | ANUAL | Prog | [37 empty] | 1 | 1 | [13 empty] | 2 | 0%
|  |  |  | Ejec | [52 empty] | 0
|  | Inspección. | N/A | Prog | [52 empty] | 0
|  |  |  | Ejec | [52 empty] | 0
DIAL | DIAL 5 Y-0157 | Mantenimiento Correctivo. | N/A | Prog | [52 empty] | 0
|  |  |  | Ejec | [52 empty] | 0
|  | Mantenimiento Preventivo. | ANUAL | Prog | [35 empty] | 1 | [16 empty] | 1 | 0%
|  |  |  | Ejec | [52 empty] | 0
|  | Verificación. | ANUAL | Prog | [35 empty] | 1 | [16 empty] | 1 | 0%
|  |  |  | Ejec | [52 empty] | 0
|  | Calibración. | CADA DOS AÑOS | Prog | [5 empty] | 1 | [46 empty] | 1 | 0%
|  |  |  | Ejec | [52 empty] | 0
|  | Inspección. | N/A | Prog | [52 empty] | 0
|  |  |  | Ejec | [52 empty] | 0
DIAL | DIAL 6 SIK-3271 Y-0234 | Mantenimiento Correctivo. | N/A | Prog | [52 empty] | 0
|  |  |  | Ejec | [52 empty] | 0
|  | Mantenimiento Preventivo. | ANUAL | Prog | [35 empty] | 1 | [16 empty] | 1 | 0%
|  |  |  | Ejec | [52 empty] | 0
|  | Verificación. | ANUAL | Prog | [35 empty] | 1 | [16 empty] | 1 | 0%
|  |  |  | Ejec | [52 empty] | 0
|  | Calibración. | CADA DOS AÑOS | Prog | [37 empty] | 1 | [14 empty] | 1 | 0%
|  |  |  | Ejec | [52 empty] | 0
|  | Inspección. | N/A | Prog | [52 empty] | 0
|  |  |  | Ejec | [52 empty] | 0
DIAL | DIAL 7 260105C SBDC | Mantenimiento Correctivo. | N/A | Prog | [52 empty] | 0
|  |  |  | Ejec | [52 empty] | 0
|  | Mantenimiento Preventivo. | ANUAL | Prog | [35 empty] | 1 | [16 empty] | 1 | 0%
|  |  |  | Ejec | [52 empty] | 0
|  | Verificación. | ANUAL | Prog | [35 empty] | 1 | [16 empty] | 1 | 0%
|  |  |  | Ejec | [52 empty] | 0
|  | Calibración. | CADA DOS AÑOS | Prog | [52 empty] | 0
|  |  |  | Ejec | [52 empty] | 0
|  | Inspección. | N/A | Prog | [52 empty] | 0
|  |  |  | Ejec | [52 empty] | 0
DIAL | DIAL 8 N-6385 | Mantenimiento Correctivo. | N/A | Prog | [52 empty] | 0
|  |  |  | Ejec | [52 empty] | 0
|  | Mantenimiento Preventivo. | ANUAL | Prog | [35 empty] | 1 | [16 empty] | 1 | 0%
|  |  |  | Ejec | [52 empty] | 0
|  | Verificación. | ANUAL | Prog | [35 empty] | 1 | [16 empty] | 1 | 0%
|  |  |  | Ejec | [52 empty] | 0
|  | Calibración. | CADA DOS AÑOS | Prog | [52 empty] | 0
|  |  |  | Ejec | [52 empty] | 0
|  | Inspección. | N/A | Prog | [52 empty] | 0
|  |  |  | Ejec | [52 empty] | 0
DIAL | DIAL 9 313378 | Mantenimiento Correctivo. | N/A | Prog | [52 empty] | 0
|  |  |  | Ejec | [52 empty] | 0
|  | Mantenimiento Preventivo. | SEMESTRAL | Prog | [37 empty] | 1 | [14 empty] | 1 | 0%
|  |  |  | Ejec | [52 empty] | 0
|  | Verificación. | ANUAL | Prog | [37 empty] | 1 | [14 empty] | 1 | 0%
|  |  |  | Ejec | [52 empty] | 0
|  | Calibración. | ANUAL | Prog | [31 empty] | 1 | [20 empty] | 1 | 0%
|  |  |  | Ejec | [52 empty] | 0
|  | Inspección. | N/A | Prog | [52 empty] | 0
|  |  |  | Ejec | [52 empty] | 0
TERMOMETRO METALICO | TEMP-BIM 01 TERMOMETRO METALICO AA09001D67 | Mantenimiento Correctivo. | N/A | Prog | [52 empty] | 0
|  |  |  | Ejec | [52 empty] | 0
|  | Mantenimiento Preventivo. | N/A | Prog | [35 empty] | 1 | [16 empty] | 1 | 0%
|  |  |  | Ejec | [52 empty] | 0
|  | Verificación. | SEMESTRAL | Prog | [35 empty] | 1 | [16 empty] | 1 | 0%
|  |  |  | Ejec | [52 empty] | 0
|  | Calibración. | ANUAL | Prog | [35 empty] | 1 | 1 | [15 empty] | 2 | 0%
|  |  |  | Ejec | [52 empty] | 0
|  | Inspección. | N/A | Prog | [52 empty] | 0
|  |  |  | Ejec | [52 empty] | 0
TERMOMETRO METALICO | TEMP-BIM 02 TERMOMETRO METALICO AA09001D67 | Mantenimiento Correctivo. | N/A | Prog | [52 empty] | 0
|  |  |  | Ejec | [52 empty] | 0
|  | Mantenimiento Preventivo. | ANUAL | Prog | [35 empty] | 1 | [16 empty] | 1 | 0%
|  |  |  | Ejec | [52 empty] | 0
|  | Verificación. | SEMESTRAL | Prog | [35 empty] | 1 | [16 empty] | 1 | 0%
|  |  |  | Ejec | [52 empty] | 0
|  | Calibración. | ANUAL | Prog | [35 empty] | 1 | 1 | [15 empty] | 2 | 0%
|  |  |  | Ejec | [52 empty] | 0
|  | Inspección. | N/A | Prog | [52 empty] | 0
|  |  |  | Ejec | [52 empty] | 0
TERMOMETRO METALICO | TEMP-BIM 03 TERMOMETRO METALICO AA09001D67 | Mantenimiento Correctivo. | N/A | Prog | [52 empty] | 0
|  |  |  | Ejec | [52 empty] | 0
|  | Mantenimiento Preventivo. | N/A | Prog | [35 empty] | 1 | [16 empty] | 1 | 0%
|  |  |  | Ejec | [52 empty] | 0
|  | Verificación. | SEMESTRAL | Prog | [35 empty] | 1 | [16 empty] | 1 | 0%
|  |  |  | Ejec | [52 empty] | 0
|  | Calibración. | ANUAL | Prog | [35 empty] | 1 | 1 | [15 empty] | 2 | 0%
|  |  |  | Ejec | [52 empty] | 0
|  | Inspección. | N/A | Prog | [52 empty] | 0
|  |  |  | Ejec | [52 empty] | 0
TERMOMETRO METALICO | TEMP-BIM 04 TERMOMETRO METALICO AA09001D67 | Mantenimiento Correctivo. | N/A | Prog | [52 empty] | 0
|  |  |  | Ejec | [52 empty] | 0
|  | Mantenimiento Preventivo. | ANUAL | Prog | [37 empty] | 1 | [14 empty] | 1 | 0%
|  |  |  | Ejec | [52 empty] | 0
|  | Verificación. | SEMESTRAL | Prog | [37 empty] | 1 | [14 empty] | 1 | 0%
|  |  |  | Ejec | [52 empty] | 0
|  | Calibración. | ANUAL | Prog | [37 empty] | 1 | 1 | [13 empty] | 2 | 0%
|  |  |  | Ejec | [52 empty] | 0
|  | Inspección. | N/A | Prog | [52 empty] | 0
|  |  |  | Ejec | [52 empty] | 0
TERMOMETRO METALICO | TEMP-BIM 05 TERMOMETRO METALICO AA-03 | Mantenimiento Correctivo. | N/A | Prog | [52 empty] | 0
|  |  |  | Ejec | [52 empty] | 0
|  | Mantenimiento Preventivo. | N/A | Prog | [37 empty] | 1 | [14 empty] | 1 | 0%
|  |  |  | Ejec | [52 empty] | 0
|  | Verificación. | SEMESTRAL | Prog | [37 empty] | 1 | [14 empty] | 1 | 0%
|  |  |  | Ejec | [52 empty] | 0
|  | Calibración. | ANUAL | Prog | [37 empty] | 1 | 1 | [13 empty] | 2 | 0%
|  |  |  | Ejec | [52 empty] | 0
|  | Inspección. | N/A | Prog | [52 empty] | 0
|  |  |  | Ejec | [52 empty] | 0
TERMOMETRO METALICO | TEMP-BIM 06 TERMOMETRO METALICO N/A | Mantenimiento Correctivo. | N/A | Prog | [52 empty] | 0
|  |  |  | Ejec | [52 empty] | 0
|  | Mantenimiento Preventivo. | N/A | Prog | [37 empty] | 1 | [14 empty] | 1 | 0%
|  |  |  | Ejec | [52 empty] | 0
|  | Verificación. | SEMESTRAL | Prog | [37 empty] | 1 | [14 empty] | 1 | 0%
|  |  |  | Ejec | [52 empty] | 0
|  | Calibración. | ANUAL | Prog | [37 empty] | 1 | 1 | [13 empty] | 2 | 0%
|  |  |  | Ejec | [52 empty] | 0
|  | Inspección. | N/A | Prog | [52 empty] | 0
|  |  |  | Ejec | [52 empty] | 0
TERMOMETRO METALICO | TEMP-BIM 07 TERMOMETRO METALICO N/A | Mantenimiento Correctivo. | N/A | Prog | [52 empty] | 0
|  |  |  | Ejec | [52 empty] | 0
|  | Mantenimiento Preventivo. | N/A | Prog | [37 empty] | 1 | [14 empty] | 1 | 0%
|  |  |  | Ejec | [52 empty] | 0
|  | Verificación. | SEMESTRAL | Prog | [37 empty] | 1 | [14 empty] | 1 | 0%
|  |  |  | Ejec | [52 empty] | 0
|  | Calibración. | ANUAL | Prog | [37 empty] | 1 | 1 | [13 empty] | 2 | 0%
|  |  |  | Ejec | [52 empty] | 0
|  | Inspección. | N/A | Prog | [52 empty] | 0
|  |  |  | Ejec | [52 empty] | 0
TERMOMETRO DIGITAL | TEMP-DIG 01 TERMOMETRO DIGITAL H-3564 | Mantenimiento Correctivo. | N/A | Prog | [52 empty] | 0
|  |  |  | Ejec | [52 empty] | 0
|  | Mantenimiento Preventivo. | N/A | Prog | [35 empty] | 1 | [16 empty] | 1 | 0%
|  |  |  | Ejec | [52 empty] | 0
|  | Verificación. | SEMESTRAL | Prog | [35 empty] | 1 | [16 empty] | 1 | 0%
|  |  |  | Ejec | [52 empty] | 0
|  | Calibración. | ANUAL | Prog | [35 empty] | 1 | 1 | [15 empty] | 2 | 0%
|  |  |  | Ejec | [52 empty] | 0
|  | Inspección. | N/A | Prog | [52 empty] | 0
|  |  |  | Ejec | [52 empty] | 0
TERMOMETRO VIDRIO | TEMP-MER 01 TERMOMETRO VIDRIO CC 73600 4J6733 | Mantenimiento Correctivo. | N/A | Prog | [52 empty] | 0
|  |  |  | Ejec | [52 empty] | 0
|  | Mantenimiento Preventivo. | N/A | Prog | [35 empty] | 1 | [16 empty] | 1 | 0%
|  |  |  | Ejec | [52 empty] | 0
|  | Verificación. | SEMESTRAL | Prog | [35 empty] | 1 | [16 empty] | 1 | 0%
|  |  |  | Ejec | [52 empty] | 0
|  | Calibración. | ANUAL | Prog | [37 empty] | 1 | 1 | [13 empty] | 2 | 0%
|  |  |  | Ejec | [52 empty] | 0
|  | Inspección. | N/A | Prog | [52 empty] | 0
|  |  |  | Ejec | [52 empty] | 0
TEMOMETRO VIDRIO | TEMP-MER 02 TEMOMETRO VIDRIO CC 73974 T-0246 | Mantenimiento Correctivo. | N/A | Prog | [52 empty] | 0 | #DIV/0!
|  |  |  | Ejec | [52 empty] | 0
|  | Mantenimiento Preventivo. | N/A | Prog | [35 empty] | 1 | [16 empty] | 1
|  |  |  | Ejec | [52 empty] | 0 | #DIV/0!
|  | Verificación. | SEMESTRAL | Prog | [35 empty] | 1 | [16 empty] | 1
|  |  |  | Ejec | [52 empty] | 0 | #DIV/0!
|  | Calibración. | ANUAL | Prog | [35 empty] | 1 | 1 | [15 empty] | 2 | 0%
|  |  |  | Ejec | [52 empty] | 0
|  | Inspección. | N/A | Prog | [52 empty] | 0
|  |  |  | Ejec | [52 empty] | 0
TERMOMETRO VIDRIO | TEMP-MER 03 TERMOMETRO VIDRIO CC 73603 T-0244 | Mantenimiento Correctivo. | N/A | Prog | [52 empty] | 0
|  |  |  | Ejec | [52 empty] | 0
|  | Mantenimiento Preventivo. | N/A | Prog | [37 empty] | 1 | [14 empty] | 1 | 0%
|  |  |  | Ejec | [52 empty] | 0
|  | Verificación. | SEMESTRAL | Prog | [37 empty] | 1 | [14 empty] | 1 | 0%
|  |  |  | Ejec | [52 empty] | 0
|  | Calibración. | ANUAL | Prog | [35 empty] | 1 | [16 empty] | 1 | 0%
|  |  |  | Ejec | [52 empty] | 0
|  | Inspección. | N/A | Prog | [52 empty] | 0
|  |  |  | Ejec | [52 empty] | 0
TERMOMETRO VIDRIO | TEMP-MER 04 TERMOMETRO VIDRIO CC 73601 C0067 | Mantenimiento Correctivo. | N/A | Prog | [52 empty] | 0
|  |  |  | Ejec | [52 empty] | 0
|  | Mantenimiento Preventivo. | N/A | Prog | [37 empty] | 1 | [14 empty] | 1 | 0%
|  |  |  | Ejec | [52 empty] | 0
|  | Verificación. | SEMESTRAL | Prog | [37 empty] | 1 | [14 empty] | 1 | 0%
|  |  |  | Ejec | [52 empty] | 0
|  | Calibración. | ANUAL | Prog | [38 empty] | 1 | [13 empty] | 1 | 0%
|  |  |  | Ejec | [52 empty] | 0
|  | Inspección. | N/A | Prog | [52 empty] | 0
|  |  |  | Ejec | [52 empty] | 0
TERMOMETRO VIDRIO | TEMP-MER 05 TERMOMETRO VIDRIO N/A | Mantenimiento Correctivo. | N/A | Prog | [52 empty] | 0
|  |  |  | Ejec | [52 empty] | 0
|  | Mantenimiento Preventivo. | N/A | Prog | [37 empty] | 1 | [14 empty] | 1 | 0%
|  |  |  | Ejec | [52 empty] | 0
|  | Verificación. | SEMESTRAL | Prog | [37 empty] | 1 | [14 empty] | 1 | 0%
|  |  |  | Ejec | [52 empty] | 0
|  | Calibración. | ANUAL | Prog | [37 empty] | 1 | 1 | [13 empty] | 2 | 0%
|  |  |  | Ejec | [52 empty] | 0
|  | Inspección. | N/A | Prog | [52 empty] | 0
|  |  |  | Ejec | [52 empty] | 0
TERMOMETRO VIDRIO | TEMP-MER 06 TERMOMETRO VIDRIO CLT 139817 T-0259 | Mantenimiento Correctivo. | N/A | Prog | [52 empty] | 0
|  |  |  | Ejec | [52 empty] | 0
|  | Mantenimiento Preventivo. | N/A | Prog | [52 empty] | 0
|  |  |  | Ejec | [52 empty] | 0
|  | Verificación. | SEMESTRAL | Prog | [52 empty] | 0
|  |  |  | Ejec | [52 empty] | 0
|  | Calibración. | ANUAL | Prog | [38 empty] | 1 | [13 empty] | 1 | 0%
|  |  |  | Ejec | [52 empty] | 0
|  | Inspección. | N/A | Prog | [52 empty] | 0
|  |  |  | Ejec | [52 empty] | 0
TERMOMETRO VIDRIO | TEMP-MER 07 TERMOMETRO VIDRIO 1936 | Mantenimiento Correctivo. | N/A | Prog | [52 empty] | 0
|  |  |  | Ejec | [52 empty] | 0
|  | Mantenimiento Preventivo. | N/A | Prog | [52 empty] | 0
|  |  |  | Ejec | [52 empty] | 0
|  | Verificación. | SEMESTRAL | Prog | [52 empty] | 0
|  |  |  | Ejec | [52 empty] | 0
|  | Calibración. | ANUAL | Prog | [37 empty] | 1 | 1 | [13 empty] | 2 | 0%
|  |  |  | Ejec | [52 empty] | 0
|  | Inspección. | N/A | Prog | [52 empty] | 0
|  |  |  | Ejec | [52 empty] | 0
TERMOMETRO VIDRIO | TEMP-MER 08 TERMOMETRO VIDRIO N/A | Mantenimiento Correctivo. | N/A | Prog | [52 empty] | 0
|  |  |  | Ejec | [52 empty] | 0
|  | Mantenimiento Preventivo. | N/A | Prog | [52 empty] | 0
|  |  |  | Ejec | [52 empty] | 0
|  | Verificación. | SEMESTRAL | Prog | [52 empty] | 0
|  |  |  | Ejec | [52 empty] | 0
|  | Calibración. | ANUAL | Prog | [35 empty] | 1 | [16 empty] | 1 | 0%
|  |  |  | Ejec | [52 empty] | 0
|  | Inspección. | N/A | Prog | [52 empty] | 0
|  |  |  | Ejec | [52 empty] | 0
TERMO HIGROMETRO | TERMG-01 TERMO HIGROMETRO SIK-587 020609782 | Mantenimiento Correctivo. | N/A | Prog | [52 empty] | 0
|  |  |  | Ejec | [52 empty] | 0
|  | Mantenimiento Preventivo. | N/A | Prog | [35 empty] | 1 | [16 empty] | 1 | 0%
|  |  |  | Ejec | [52 empty] | 0
|  | Verificación. | SEMESTRAL | Prog | [35 empty] | 1 | [16 empty] | 1 | 0%
|  |  |  | Ejec | [52 empty] | 0
|  | Calibración. | ANUAL | Prog | [35 empty] | 1 | 1 | [15 empty] | 1 | 0%
|  |  |  | Ejec | [52 empty] | 0
|  | Inspección. | N/A | Prog | [52 empty] | 0
|  |  |  | Ejec | [52 empty] | 0
HORNO MICRONDAS | HORNO MICRONDAS 01 KMW112MS141200246 | Mantenimiento Correctivo. | N/A | Prog | [52 empty] | 0
|  |  |  | Ejec | [52 empty] | 0
|  | Mantenimiento Preventivo. | N/A | Prog | [45 empty] | 1 | [6 empty] | 1 | 0%
|  |  |  | Ejec | [52 empty] | 0
|  | Verificación. | N/A | Prog | [52 empty] | 0
|  |  |  | Ejec | [52 empty] | 0
|  | Calibración. | N/A | Prog | [52 empty] | 0
|  |  |  | Ejec | [52 empty] | 0
|  | Inspección. | N/A | Prog | [52 empty] | 0
|  |  |  | Ejec | [52 empty] | 0
HORNO MICRONDAS | HORNO MICRONDAS 02 KMW1120MS141200330 | Mantenimiento Correctivo. | N/A | Prog | [52 empty] | 0
|  |  |  | Ejec | [52 empty] | 0
|  | Mantenimiento Preventivo. | N/A | Prog | [45 empty] | 1 | [6 empty] | 1 | 0%
|  |  |  | Ejec | [52 empty] | 0
|  | Verificación. | N/A | Prog | [52 empty] | 0
|  |  |  | Ejec | [52 empty] | 0
|  | Calibración. | N/A | Prog | [52 empty] | 0
|  |  |  | Ejec | [52 empty] | 0
|  | Inspección. | N/A | Prog | [52 empty] | 0
|  |  |  | Ejec | [52 empty] | 0
HORNO | HORNO 01 101 | Mantenimiento Correctivo. | N/A | Prog | [52 empty] | 0
|  |  |  | Ejec | [52 empty] | 0
|  | Mantenimiento Preventivo. | SEMESTRAL | Prog | [32 empty] | 1 | 1 | [18 empty] | 2 | 0%
|  |  |  | Ejec | [52 empty] | 0
|  | Verificación. | SEMESTRAL | Prog | [32 empty] | 1 | 1 | [18 empty] | 2 | 0%
|  |  |  | Ejec | [52 empty] | 0
|  | Calibración. | SEMESTRAL | Prog | [32 empty] | 1 | 1 | [18 empty] | 2 | 0%
|  |  |  | Ejec | [52 empty] | 0
|  | Inspección. | N/A | Prog | [52 empty] | 0
|  |  |  | Ejec | [52 empty] | 0
HORNO | HORNO 02 102 | Mantenimiento Correctivo. | N/A | Prog | [52 empty] | 0
|  |  |  | Ejec | [52 empty] | 0
|  | Mantenimiento Preventivo. | SEMESTRAL | Prog | [32 empty] | 1 | 1 | [18 empty] | 2 | 0%
|  |  |  | Ejec | [52 empty] | 0
|  | Verificación. | SEMESTRAL | Prog | [32 empty] | 1 | 1 | [18 empty] | 2 | 0%
|  |  |  | Ejec | [52 empty] | 0
|  | Calibración. | SEMESTRAL | Prog | [32 empty] | 1 | 1 | [18 empty] | 2 | 0%
|  |  |  | Ejec | [52 empty] | 0
|  | Inspección. | N/A | Prog | [52 empty] | 0
|  |  |  | Ejec | [52 empty] | 0
HORNO | HORNO 03 227-SPC GCC -03-01 | Mantenimiento Correctivo. | N/A | Prog | [52 empty] | 0
|  |  |  | Ejec | [52 empty] | 0
|  | Mantenimiento Preventivo. | ANUAL | Prog | [34 empty] | 1 | [17 empty] | 1 | 0%
|  |  |  | Ejec | [52 empty] | 0
|  | Verificación. | ANUAL | Prog | [34 empty] | 1 | [17 empty] | 1 | 0%
|  |  |  | Ejec | [52 empty] | 0
|  | Calibración. | CADA DOS AÑOS | Prog | [34 empty] | 1 | [17 empty] | 1 | 0%
|  |  |  | Ejec | [52 empty] | 0
|  | Inspección. | N/A | Prog | [52 empty] | 0
|  |  |  | Ejec | [52 empty] | 0
HORNO-MUFLA | HORNO-MUFLA 04 SIK-570 430089 | Mantenimiento Correctivo. | N/A | Prog | [52 empty] | 0
|  |  |  | Ejec | [52 empty] | 0
|  | Mantenimiento Preventivo. | ANUAL | Prog | [32 empty] | 1 | 1 | [18 empty] | 2 | 0%
|  |  |  | Ejec | [52 empty] | 0
|  | Verificación. | ANUAL | Prog | [32 empty] | 1 | 1 | [18 empty] | 2 | 0%
|  |  |  | Ejec | [52 empty] | 0
|  | Calibración. | CADA DOS AÑOS | Prog | [32 empty] | 1 | 1 | [18 empty] | 2 | 0%
|  |  |  | Ejec | [52 empty] | 0
|  | Inspección. | N/A | Prog | [52 empty] | 0
|  |  |  | Ejec | [52 empty] | 0
ESTUFA | ESTF-01 ESTUFA N/A | Mantenimiento Correctivo. | N/A | Prog | [52 empty] | 0
|  |  |  | Ejec | [52 empty] | 0
|  | Mantenimiento Preventivo. | SEMESTRAL | Prog | [40 empty] | 1 | 1 | [10 empty] | 2 | 0%
|  |  |  | Ejec | [52 empty] | 0
|  | Verificación. | N/A | Prog | [40 empty] | 1 | 1 | [10 empty] | 2 | 0%
|  |  |  | Ejec | [52 empty] | 0
|  | Calibración. | N/A | Prog | [52 empty] | 0
|  |  |  | Ejec | [52 empty] | 0
|  | Inspección. | N/A | Prog | [52 empty] | 0
|  |  |  | Ejec | [52 empty] | 0
ESTUFA | ESTF-02 ESTUFA UMV-00764 50295012 | Mantenimiento Correctivo. | N/A | Prog | [52 empty] | 0
|  |  |  | Ejec | [52 empty] | 0
|  | Mantenimiento Preventivo. | SEMESTRAL | Prog | [40 empty] | 1 | [11 empty] | 1 | 0%
|  |  |  | Ejec | [52 empty] | 0
|  | Verificación. | N/A | Prog | [52 empty] | 0
|  |  |  | Ejec | [52 empty] | 0
|  | Calibración. | N/A | Prog | [52 empty] | 0
|  |  |  | Ejec | [52 empty] | 0
|  | Inspección. | N/A | Prog | [52 empty] | 0
|  |  |  | Ejec | [52 empty] | 0
ESTUFA | ESTF-03 ESTUFA N/S 94035431 | Mantenimiento Correctivo. | N/A | Prog | [52 empty] | 0
|  |  |  | Ejec | [52 empty] | 0
|  | Mantenimiento Preventivo. | ANUAL | Prog | [40 empty] | 1 | 1 | [10 empty] | 2 | 0%
|  |  |  | Ejec | [52 empty] | 0
|  | Verificación. | N/A | Prog | [40 empty] | 1 | 1 | [10 empty] | 2 | 0%
|  |  |  | Ejec | [52 empty] | 0
|  | Calibración. | N/A | Prog | [52 empty] | 0
|  |  |  | Ejec | [52 empty] | 0
|  | Inspección. | N/A | Prog | [52 empty] | 0
|  |  |  | Ejec | [52 empty] | 0
ESTUFA | ESTF-04 ESTUFA 11393 | Mantenimiento Correctivo. | N/A | Prog | [52 empty] | 0
|  |  |  | Ejec | [52 empty] | 0
|  | Mantenimiento Preventivo. | ANUAL | Prog | [40 empty] | 1 | 1 | [10 empty] | 2 | 0%
|  |  |  | Ejec | [52 empty] | 0
|  | Verificación. | N/A | Prog | [40 empty] | 1 | 1 | [10 empty] | 2 | 0%
|  |  |  | Ejec | [52 empty] | 0
|  | Calibración. | N/A | Prog | [52 empty] | 0
|  |  |  | Ejec | [52 empty] | 0
|  | Inspección. | N/A | Prog | [52 empty] | 0
|  |  |  | Ejec | [52 empty] | 0
HUMEDO METRO | HUM-01 HUMEDO METRO MC-321N | Mantenimiento Correctivo. | N/A | Prog | [52 empty] | 0
|  |  |  | Ejec | [52 empty] | 0
|  | Mantenimiento Preventivo. | SEMESTRAL | Prog | [37 empty] | 1 | [14 empty] | 1 | 0%
|  |  |  | Ejec | [52 empty] | 0
|  | Verificación. | N/A | Prog | [37 empty] | 1 | [14 empty] | 1 | 0%
|  |  |  | Ejec | [52 empty] | 0
|  | Calibración. | N/A | Prog | [37 empty] | 1 | 1 | [13 empty] | 2 | 0%
|  |  |  | Ejec | [52 empty] | 0
|  | Inspección. | N/A | Prog | [52 empty] | 0
|  |  |  | Ejec | [52 empty] | 0
HUMEDO METRO | HUM-02 HUMEDO METRO SIK-3279 1057 | Mantenimiento Correctivo. | N/A | Prog | [52 empty] | 0
|  |  |  | Ejec | [52 empty] | 0
|  | Mantenimiento Preventivo. | N/A | Prog | [37 empty] | 1 | [14 empty] | 1 | 0%
|  |  |  | Ejec | [52 empty] | 0
|  | Verificación. | N/A | Prog | [37 empty] | 1 | [14 empty] | 1 | 0%
|  |  |  | Ejec | [52 empty] | 0
|  | Calibración. | N/A | Prog | [37 empty] | 1 | 1 | [13 empty] | 2 | 0%
|  |  |  | Ejec | [52 empty] | 0
|  | Inspección. | N/A | Prog | [52 empty] | 0
|  |  |  | Ejec | [52 empty] | 0
HUM-03 HUMEDO METRO | HUM-03 HUMEDO METRO 1064 SIK-3280 | Mantenimiento Correctivo. | N/A | Prog | [52 empty] | 0
|  |  |  | Ejec | [52 empty] | 0
|  | Mantenimiento Preventivo. | SEMESTRAL | Prog | [37 empty] | 1 | [14 empty] | 1 | 0%
|  |  |  | Ejec | [52 empty] | 0
|  | Verificación. | N/A | Prog | [37 empty] | 1 | [14 empty] | 1 | 0%
|  |  |  | Ejec | [52 empty] | 0
|  | Calibración. | ANUAL | Prog | [37 empty] | 1 | 1 | [13 empty] | 2 | 0%
|  |  |  | Ejec | [52 empty] | 0
|  | Inspección. | N/A | Prog | [52 empty] | 0
|  |  |  | Ejec | [52 empty] | 0
HUMEDO METRO | HUM-04 HUMEDO METRO SIK-3278 1063 | Mantenimiento Correctivo. | N/A | Prog | [52 empty] | 0
|  |  |  | Ejec | [52 empty] | 0
|  | Mantenimiento Preventivo. | ANUAL | Prog | [37 empty] | 1 | 1 | [13 empty] | 2 | 0%
|  |  |  | Ejec | [52 empty] | 0
|  | Verificación. | ANUAL | Prog | [37 empty] | 1 | 1 | [13 empty] | 2 | 0%
|  |  |  | Ejec | [52 empty] | 0
|  | Calibración. | ANUAL | Prog | [35 empty] | 1 | [16 empty] | 1 | 0%
|  |  |  | Ejec | [52 empty] | 0
|  | Inspección. | N/A | Prog | [52 empty] | 0
|  |  |  | Ejec | [52 empty] | 0
HUMEDO METRO | HUM-05 HUMEDO METRO SIK-3277 1060 | Mantenimiento Correctivo. | N/A | Prog | [52 empty] | 0
|  |  |  | Ejec | [52 empty] | 0
|  | Mantenimiento Preventivo. | SEMESTRAL | Prog | [37 empty] | 1 | 1 | [13 empty] | 2 | 0%
|  |  |  | Ejec | [52 empty] | 0
|  | Verificación. | ANUAL | Prog | [37 empty] | 1 | 1 | [13 empty] | 1 | 0%
|  |  |  | Ejec | [52 empty] | 0
|  | Calibración. | ANUAL | Prog | [34 empty] | 1 | [17 empty] | 1 | 0%
|  |  |  | Ejec | [52 empty] | 0
|  | Inspección. | N/A | Prog | [52 empty] | 0
|  |  |  | Ejec | [52 empty] | 0
KIT VERIFICACION HUMEDO METROS | UDCH-01 KIT VERIFICACION HUMEDO METROS PG21-102 | Mantenimiento Correctivo. | N/A | Prog | [52 empty] | 0
|  |  |  | Ejec | [52 empty] | 0
|  | Mantenimiento Preventivo. | SMESTRAL | Prog | [37 empty] | 1 | 1 | [13 empty] | 2 | 0%
|  |  |  | Ejec | [52 empty] | 0
|  | Verificación. | SMESTRAL | Prog | [37 empty] | 1 | 1 | [13 empty] | 2 | 0%
|  |  |  | Ejec | [52 empty] | 0
|  | Calibración. | ANUAL | Prog | [37 empty] | 1 | 1 | [13 empty] | 2 | 0%
|  |  |  | Ejec | [52 empty] | 0
|  | Inspección. | N/A | Prog | [52 empty] | 0
|  |  |  | Ejec | [52 empty] | 0
PRENSA | PRENSA 01 13000157 | Mantenimiento Correctivo. | N/A | Prog | [52 empty] | 0
|  |  |  | Ejec | [52 empty] | 0
|  | Mantenimiento Preventivo. | ANUAL | Prog | [32 empty] | 1 | 1 | [18 empty] | 2 | 0%
|  |  |  | Ejec | [52 empty] | 0
|  | Verificación. | ANUAL | Prog | [32 empty] | 1 | 1 | [18 empty] | 2 | 0%
|  |  |  | Ejec | [52 empty] | 0
|  | Calibración. | ANUAL | Prog | [37 empty] | 1 | 1 | [13 empty] | 2 | 0%
|  |  |  | Ejec | [52 empty] | 0
|  | Inspección. | N/A | Prog | [52 empty] | 0
|  |  |  | Ejec | [52 empty] | 0
PRENSA | PRENSA 02 PS27-173 | Mantenimiento Correctivo. | N/A | Prog | [52 empty] | 0
|  |  |  | Ejec | [52 empty] | 0
|  | Mantenimiento Preventivo. | N/A | Prog | [32 empty] | 1 | 1 | [18 empty] | 2 | 0%
|  |  |  | Ejec | [52 empty] | 0
|  | Verificación. | SEMESTRAL | Prog | [32 empty] | 1 | 1 | [18 empty] | 2 | 0%
|  |  |  | Ejec | [52 empty] | 0
|  | Calibración. | ANUAL | Prog | [37 empty] | 1 | 1 | [13 empty] | 2 | 0%
|  |  |  | Ejec | [52 empty] | 0
|  | Inspección. | N/A | Prog | [52 empty] | 0
|  |  |  | Ejec | [52 empty] | 0
PRENSA | PRENSA 03 SIK-546 T-2044065 | Mantenimiento Correctivo. | N/A | Prog | [52 empty] | 0
|  |  |  | Ejec | [52 empty] | 0
|  | Mantenimiento Preventivo. | N/A | Prog | [32 empty] | 1 | 1 | [18 empty] | 2 | 0%
|  |  |  | Ejec | [52 empty] | 0
|  | Verificación. | ANUAL | Prog | [32 empty] | 1 | 1 | [18 empty] | 2 | 0%
|  |  |  | Ejec | [52 empty] | 0
|  | Calibración. | ANUAL | Prog | [37 empty] | 1 | 1 | [13 empty] | 2 | 0%
|  |  |  | Ejec | [52 empty] | 0
|  | Inspección. | N/A | Prog | [52 empty] | 0
|  |  |  | Ejec | [52 empty] | 0
PERFORA DORA SACA NUCLEOS | SAC-NUCL-GAS 01 PERFORA DORA SACA NUCLEOS PA-69 N° 154 N/S 17030956 55836 | Mantenimiento Correctivo. | N/A | Prog | [52 empty] | 0
|  |  |  | Ejec | [52 empty] | 0
|  | Mantenimiento Preventivo. | N/A | Prog | [32 empty] | 1 | 1 | [18 empty] | 2
|  |  |  | Ejec | [52 empty] | 0 | #DIV/0!
|  | Verificación. | N/A | Prog | [32 empty] | 1 | 1 | [18 empty] | 2
|  |  |  | Ejec | [52 empty] | 0
|  | Calibración. | N/A | Prog | [52 empty] | 0
|  |  |  | Ejec | [52 empty] | 0
|  | Inspección. | N/A | Prog | [52 empty] | 0
|  |  |  | Ejec | [52 empty] | 0
PERFORA DORA SACA NUCLEOS | SAC-NUCL-ELE 02 PERFORA DORA SACA NUCLEOS SIK-530 JG-230 | Mantenimiento Correctivo. | N/A | Prog | [52 empty] | 0
|  |  |  | Ejec | [52 empty] | 0 | #DIV/0!
|  | Mantenimiento Preventivo. | N/A | Prog | [32 empty] | 1 | 1 | [18 empty] | 2
|  |  |  | Ejec | [52 empty] | 0 | #DIV/0!
|  | Verificación. | N/A | Prog | [32 empty] | 1 | 1 | [18 empty] | 2
|  |  |  | Ejec | [52 empty] | 0
|  | Calibración. | N/A | Prog | [52 empty] | 0
|  |  |  | Ejec | [52 empty] | 0
|  | Inspección. | N/A | Prog | [52 empty] | 0
|  |  |  | Ejec | [52 empty] | 0
DUCTILO METRO | DUCTILO METRO 01 PA53-107 | Mantenimiento Correctivo. | N/A | Prog | [52 empty] | 0
|  |  |  | Ejec | [52 empty] | 0 | #DIV/0!
|  | Mantenimiento Preventivo. | N/A | Prog | [39 empty] | 1 | 1 | [11 empty] | 2
|  |  |  | Ejec | [52 empty] | 0 | #DIV/0!
|  | Verificación. | ANUAL | Prog | [39 empty] | 1 | 1 | [11 empty] | 2
|  |  |  | Ejec | [52 empty] | 0
|  | Calibración. | N/A | Prog | [52 empty] | 0
|  |  |  | Ejec | [52 empty] | 0
|  | Inspección. | N/A | Prog | [52 empty] | 0
|  |  |  | Ejec | [52 empty] | 0 | #REF!
PIE DE REY | PIE DE REY 01 UMV 01090 1802 | Mantenimiento Correctivo. | N/A | Prog | [52 empty] | 0
|  |  |  | Ejec | [52 empty] | 0
|  | Mantenimiento Preventivo. | N/A | Prog | [36 empty] | 1 | [15 empty] | 1 | 0%
|  |  |  | Ejec | [52 empty] | 0
|  | Verificación. | SEMESTRAL | Prog | [10 empty] | 1 | [41 empty] | 1 | 0%
|  |  |  | Ejec | [52 empty] | 0
|  | Calibración. | ANUAL | Prog | [36 empty] | 1 | [15 empty] | 1 | 0%
|  |  |  | Ejec | [52 empty] | 0
|  | Inspección. | N/A | Prog | [52 empty] | 0
|  |  |  | Ejec | [52 empty] | 0
PIE DE REY | PIE DE REY 02 1801 | Mantenimiento Correctivo. | N/A | Prog | [52 empty] | 0
|  |  |  | Ejec | [52 empty] | 0
|  | Mantenimiento Preventivo. | N/A | Prog | [41 empty] | 1 | [10 empty] | 1 | 0%
|  |  |  | Ejec | [52 empty] | 0
|  | Verificación. | SEMESTRAL | Prog | [41 empty] | 1 | [10 empty] | 1 | 0%
|  |  |  | Ejec | [52 empty] | 0
|  | Calibración. | ANUAL | Prog | [41 empty] | 1 | [10 empty] | 1 | 0%
|  |  |  | Ejec | [52 empty] | 0
|  | Inspección. | N/A | Prog | [52 empty] | 0
|  |  |  | Ejec | [52 empty] | 0
PIE DE REY | PIE DE REY 03 UMV-01091 2225 | Mantenimiento Correctivo. | N/A | Prog | [52 empty] | 0
|  |  |  | Ejec | [52 empty] | 0
|  | Mantenimiento Preventivo. | N/A | Prog | [52 empty] | 0
|  |  |  | Ejec | [52 empty] | 0
|  | Verificación. | SEMESTRAL | Prog | [52 empty] | 0
|  |  |  | Ejec | [52 empty] | 0
|  | Calibración. | ANUAL | Prog | [52 empty] | 0
|  |  |  | Ejec | [52 empty] | 0
|  | Inspección. | N/A | Prog | [52 empty] | 0
|  |  |  | Ejec | [52 empty] | 0
PH- METRO | PH-METRO 01 PEACHI METRO 875660 | Mantenimiento Correctivo. | N/A | Prog | [52 empty] | 0
|  |  |  | Ejec | [52 empty] | 0
|  | Mantenimiento Preventivo. | N/A | Prog | [42 empty] | 1 | 1 | [8 empty] | 2 | 0%
|  |  |  | Ejec | [52 empty] | 0
|  | Verificación. | ANUAL | Prog | [42 empty] | 1 | 1 | [8 empty] | 2 | 0%
|  |  |  | Ejec | [52 empty] | 0
|  | Calibración. | ANUAL | Prog | [39 empty] | 1 | [12 empty] | 1 | 0%
|  |  |  | Ejec | [52 empty] | 0
|  | Inspección. | N/A | Prog | [52 empty] | 0
|  |  |  | Ejec | [52 empty] | 0
PENETRO METRO CONCRETO | PNTR-CONC 01 PENETRO METRO CONCRETO 00P157 | Mantenimiento Correctivo. | N/A | Prog | [52 empty] | 0
|  |  |  | Ejec | [52 empty] | 0
|  | Mantenimiento Preventivo. | N/A | Prog | [42 empty] | 1 | 1 | [8 empty] | 2 | 0%
|  |  |  | Ejec | [52 empty] | 0
|  | Verificación. | ANUAL | Prog | [42 empty] | 1 | 1 | [8 empty] | 2 | 0%
|  |  |  | Ejec | [52 empty] | 0
|  | Calibración. | CADA DOS AÑOS | Prog | [52 empty] | 0
|  |  |  | Ejec | [52 empty] | 0
|  | Inspección. | N/A | Prog | [52 empty] | 0
|  |  |  | Ejec | [52 empty] | 0
PENETRO METRO ASFALTO | PNTR-ASF 01 PENETRO METRO ASFALTO SIK-604 SHP-200 | Mantenimiento Correctivo. | N/A | Prog | [52 empty] | 0
|  |  |  | Ejec | [52 empty] | 0
|  | Mantenimiento Preventivo. | N/A | Prog | [40 empty] | 1 | 1 | [10 empty] | 2 | 0%
|  |  |  | Ejec | [52 empty] | 0
|  | Verificación. | N/A | Prog | [40 empty] | 1 | 1 | [10 empty] | 2 | 0%
|  |  |  | Ejec | [52 empty] | 0
|  | Calibración. | N/A | Prog | [40 empty] | 1 | 1 | [10 empty] | 2 | 0%
|  |  |  | Ejec | [52 empty] | 0
|  | Inspección. | N/A | Prog | [52 empty] | 0
|  |  |  | Ejec | [52 empty] | 0
MEZCLADOR TIPO CARRETILLA | MEZCLA-CONC MEZCLADOR TIPO CARRETILLA SIK-541 H15201403 | Mantenimiento Correctivo. | N/A | Prog | [52 empty] | 0
|  |  |  | Ejec | [52 empty] | 0
|  | Mantenimiento Preventivo. | N/A | Prog | [45 empty] | 1 | [6 empty] | 1 | 0%
|  |  |  | Ejec | [52 empty] | 0
|  | Verificación. | N/A | Prog | [52 empty] | 0
|  |  |  | Ejec | [52 empty] | 0
|  | Calibración. | N/A | Prog | [52 empty] | 0
|  |  |  | Ejec | [52 empty] | 0
|  | Inspección. | N/A | Prog | [52 empty] | 0
|  |  |  | Ejec | [52 empty] | 0
BAÑO TERMOS TATICO | BAMA-TERMEST 01 BAÑO TERMOS TATICO H-1394 | Mantenimiento Correctivo. | SEMESTRAL | Prog | [52 empty] | 0
|  |  |  | Ejec | [52 empty] | 0
|  | Mantenimiento Preventivo. | N/A | Prog | [32 empty] | 1 | 1 | [18 empty] | 2 | 0%
|  |  |  | Ejec | [52 empty] | 0
|  | Verificación. | ANUAL | Prog | [32 empty] | 1 | 1 | [18 empty] | 2 | 0%
|  |  |  | Ejec | [52 empty] | 0
|  | Calibración. | N/A | Prog | [32 empty] | 1 | 1 | [18 empty] | 2 | 0%
|  |  |  | Ejec | [52 empty] | 0
|  | Inspección. | N/A | Prog | [52 empty] | 0
|  |  |  | Ejec | [52 empty] | 0
COPA CLEVELAND | COP-CLEV-01 COPA CLEVELAND SIK-611 5185 | Mantenimiento Correctivo. | N/A | Prog | [52 empty] | 0
|  |  |  | Ejec | [52 empty] | 0
|  | Mantenimiento Preventivo. | N/A | Prog | [40 empty] | 1 | 1 | [10 empty] | 2 | 0%
|  |  |  | Ejec | [52 empty] | 0
|  | Verificación. | N/A | Prog | [40 empty] | 1 | 1 | [10 empty] | 2 | 0%
|  |  |  | Ejec | [52 empty] | 0
|  | Calibración. | N/A | Prog | [52 empty] | 0
|  |  |  | Ejec | [52 empty] | 0
|  | Inspección. | N/A | Prog | [52 empty] | 0
|  |  |  | Ejec | [52 empty] | 0
PULIMIENTO ACELERADO | PULACEL-01 PULIMIENTO ACELERADO PA63-101 | Mantenimiento Correctivo. | N/A | Prog | [52 empty] | 0
|  |  |  | Ejec | [52 empty] | 0
|  | Mantenimiento Preventivo. | N/A | Prog | [29 empty] | 1 | [22 empty] | 1 | 0%
|  |  |  | Ejec | [52 empty] | 0
|  | Verificación. | ANUAL | Prog | [29 empty] | 1 | [22 empty] | 1 | 0%
|  |  |  | Ejec | [52 empty] | 0
|  | Calibración. | N/A | Prog | [41 empty] | 1 | [10 empty] | 1 | 0%
|  |  |  | Ejec | [52 empty] | 0
|  | Inspección. | N/A | Prog | [52 empty] | 0
|  |  |  | Ejec | [52 empty] | 0
PENDULO DE FRICCION TRRL | PENFRIC-01 PENDULO DE FRICCION TRRL 12S | Mantenimiento Correctivo. | N/A | Prog | [52 empty] | 0
|  |  |  | Ejec | [52 empty] | 0
|  | Mantenimiento Preventivo. | ANUAL | Prog | [45 empty] | 1 | 1 | [5 empty] | 2 | 0%
|  |  |  | Ejec | [52 empty] | 0
|  | Verificación. | N/A | Prog | [45 empty] | 1 | 1 | [5 empty] | 2 | 0%
|  |  |  | Ejec | [52 empty] | 0
|  | Calibración. | ANUAL | Prog | [45 empty] | 1 | 1 | [5 empty] | 2 | 0%
|  |  |  | Ejec | [52 empty] | 0
|  | Inspección. | N/A | Prog | [52 empty] | 0
|  |  |  | Ejec | [52 empty] | 0
CAZUELA CASAGRANDE | CAZCGR 01 UMV-01030 206 | Mantenimiento Correctivo. | N/A | Prog | [52 empty] | 0
|  |  |  | Ejec | [52 empty] | 0
|  | Mantenimiento Preventivo. | Anual | Prog | [31 empty] | 1 | 1 | [19 empty] | 2 | 0%
|  |  |  | Ejec | [52 empty] | 0
|  | Verificación. | Anual | Prog | [31 empty] | 1 | 1 | [19 empty] | 2 | 0%
|  |  |  | Ejec | [52 empty] | 0
|  | Calibración. | N/A | Prog | [52 empty] | 0
|  |  |  | Ejec | [52 empty] | 0
|  | Inspección. | N/A | Prog | [52 empty] | 0
|  |  |  | Ejec | [52 empty] | 0
CAZUELA CASAGRANDE | CAZCGR 02 UMV-01029 PS11868 | Mantenimiento Correctivo. | N/A | Prog | [52 empty] | 0
|  |  |  | Ejec | [52 empty] | 0
|  | Mantenimiento Preventivo. | Anual | Prog | [31 empty] | 1 | 1 | [19 empty] | 2 | 0%
|  |  |  | Ejec | [52 empty] | 0
|  | Verificación. | Anual | Prog | [31 empty] | 1 | 1 | [19 empty] | 2 | 0%
|  |  |  | Ejec | [52 empty] | 0
|  | Calibración. | N/A | Prog | [52 empty] | 0
|  |  |  | Ejec | [52 empty] | 0
|  | Inspección. | N/A | Prog | [52 empty] | 0
|  |  |  | Ejec | [52 empty] | 0
CENTRIFUGA ELECTRICA | CENEXT 01 CENTRIFUGA ELECTRICA H-121003 | Mantenimiento Correctivo. | N/A | Prog | [52 empty] | 0
|  |  |  | Ejec | [52 empty] | 0
|  | Mantenimiento Preventivo. | CADA DOS AÑOS | Prog | [32 empty] | 1 | [19 empty] | 1 | 0%
|  |  |  | Ejec | [52 empty] | 0
|  | Verificación. | Anual | Prog | [32 empty] | 1 | [19 empty] | 1 | 0%
|  |  |  | Ejec | [52 empty] | 0
|  | Calibración. | N/A | Prog | [52 empty] | 0
|  |  |  | Ejec | [52 empty] | 0
|  | Inspección. | N/A | Prog | [52 empty] | 0
|  |  |  | Ejec | [52 empty] | 0
CENTRIFUGA ELECTRICA | CENEXT 2 CENTRIFUGA ELECTRICA NS60601 | Mantenimiento Correctivo. | N/A | Prog | [52 empty] | 0
|  |  |  | Ejec | [52 empty] | 0
|  | Mantenimiento Preventivo. | ANUAL | Prog | [32 empty] | 1 | [19 empty] | 1 | 0%
|  |  |  | Ejec | [52 empty] | 0
|  | Verificación. | Anual | Prog | [32 empty] | 1 | [19 empty] | 1 | 0%
|  |  |  | Ejec | [52 empty] | 0
|  | Calibración. | N/A | Prog | [52 empty] | 0
|  |  |  | Ejec | [52 empty] | 0
|  | Inspección. | N/A | Prog | [52 empty] | 0
|  |  |  | Ejec | [52 empty] | 0
MICRODEVAL | MICRODEVAL 01 PA64-102 | Mantenimiento Correctivo. | N/A | Prog | [52 empty] | 0
|  |  |  | Ejec | [52 empty] | 0
|  | Mantenimiento Preventivo. | Anual | Prog | [39 empty] | 1 | 1 | [11 empty] | 2 | 0%
|  |  |  | Ejec | [52 empty] | 0
|  | Verificación. | Anual | Prog | [39 empty] | 1 | 1 | [11 empty] | 2 | 0%
|  |  |  | Ejec | [52 empty] | 0
|  | Calibración. | N/A | Prog | [52 empty] | 0
|  |  |  | Ejec | [52 empty] | 0
|  | Inspección. | N/A | Prog | [52 empty] | 0
|  |  |  | Ejec | [52 empty] | 0
MAQUINA DE LOS ANGELES | MAQANG 01 MAQUINA DE LOS ANGELES NS1151 | Mantenimiento Correctivo. | N/A | Prog | [52 empty] | 0
|  |  |  | Ejec | [52 empty] | 0
|  | Mantenimiento Preventivo. | ANUAL | Prog | [39 empty] | 1 | 1 | [11 empty] | 2 | 0%
|  |  |  | Ejec | [52 empty] | 0
|  | Verificación. | ANUAL | Prog | [39 empty] | 1 | 1 | [11 empty] | 2 | 0%
|  |  |  | Ejec | [52 empty] | 0
|  | Calibración. | N/A | Prog | [52 empty] | 0
|  |  |  | Ejec | [52 empty] | 0
|  | Inspección. | N/A | Prog | [52 empty] | 0
|  |  |  | Ejec | [52 empty] | 0
AGITADOR EQUIVALENTE ARENA | AGI-EQUI-AREN 01 AGITADOR EQUIVALENTE ARENA SIK-511 PS86-114 | Mantenimiento Correctivo. | N/A | Prog | [52 empty] | 0
|  |  |  | Ejec | [52 empty] | 0
|  | Mantenimiento Preventivo. | Anual | Prog | [35 empty] | 1 | [16 empty] | 1 | 0%
|  |  |  | Ejec | [52 empty] | 0
|  | Verificación. | Anual | Prog | [35 empty] | 1 | [16 empty] | 1 | 0%
|  |  |  | Ejec | [52 empty] | 0
|  | Calibración. | N/A | Prog | [52 empty] | 0
|  |  |  | Ejec | [52 empty] | 0
|  | Inspección. | N/A | Prog | [52 empty] | 0
|  |  |  | Ejec | [52 empty] | 0
RICE | RICE 01 SIK-522 CSSJXH-4084 | Mantenimiento Correctivo. | N/A | Prog | [52 empty] | 0
|  |  |  | Ejec | [52 empty] | 0
|  | Mantenimiento Preventivo. | Anual | Prog | [42 empty] | 1 | 1 | [8 empty] | 2 | 0%
|  |  |  | Ejec | [52 empty] | 0
|  | Verificación. | Anual | Prog | [42 empty] | 1 | 1 | [8 empty] | 2 | 0%
|  |  |  | Ejec | [52 empty] | 0
|  | Calibración. | N/A | Prog | [34 empty] | 1 | [17 empty] | 1 | 0%
|  |  |  | Ejec | [52 empty] | 0
|  | Inspección. | N/A | Prog | [52 empty] | 0
|  |  |  | Ejec | [52 empty] | 0
RICE | RICE 02 UMV-01095 20747-060 | Mantenimiento Correctivo. | N/A | Prog | [52 empty] | 0
|  |  |  | Ejec | [52 empty] | 0
|  | Mantenimiento Preventivo. | Anual | Prog | [42 empty] | 1 | 1 | [8 empty] | 2 | 0%
|  |  |  | Ejec | [52 empty] | 0
|  | Verificación. | N/A | Prog | [42 empty] | 1 | 1 | [8 empty] | 2 | 0%
|  |  |  | Ejec | [52 empty] | 0
|  | Calibración. | N/A | Prog | [34 empty] | 1 | [17 empty] | 1 | 0%
|  |  |  | Ejec | [52 empty] | 0
|  | Inspección. | N/A | Prog | [52 empty] | 0
|  |  |  | Ejec | [52 empty] | 0
MESA VIBRATORIA PARA ENSAYO DE RICE | MESA-VIB-RIC 01 MESA VIBRATORIA PARA ENSAYO DE RICE SIK-598 H-1756A | Mantenimiento Correctivo. | N/A | Prog | [52 empty] | 0
|  |  |  | Ejec | [52 empty] | 0
|  | Mantenimiento Preventivo. | Anual | Prog | [28 empty] | 1 | [23 empty] | 1 | 0%
|  |  |  | Ejec | [52 empty] | 0
|  | Verificación. | N/A | Prog | [52 empty] | 0
|  |  |  | Ejec | [52 empty] | 0
|  | Calibración. | cada dos años | Prog | [11 empty] | 1 | [40 empty] | 1 | 0%
|  |  |  | Ejec | [52 empty] | 0
|  | Inspección. | N/A | Prog | [52 empty] | 0
|  |  |  | Ejec | [52 empty] | 0
MARSHAL | MARSHAL 01 H-1336D | Mantenimiento Correctivo. | N/A | Prog | [52 empty] | 0
|  |  |  | Ejec | [52 empty] | 0
|  | Mantenimiento Preventivo. | Anual | Prog | [35 empty] | 1 | [16 empty] | 1 | 0%
|  |  |  | Ejec | [52 empty] | 0
|  | Verificación. | Anual | Prog | [35 empty] | 1 | [16 empty] | 1 | 0%
|  |  |  | Ejec | [52 empty] | 0
|  | Calibración. | cada dos años | Prog | [13 empty] | 1 | [38 empty] | 1 | 0%
|  |  |  | Ejec | [52 empty] | 0
|  | Inspección. | N/A | Prog | [52 empty] | 0
|  |  |  | Ejec | [52 empty] | 0
MARSHAL | MARSHAL 02 H-1336D | Mantenimiento Correctivo. | N/A | Prog | [52 empty] | 0
|  |  |  | Ejec | [52 empty] | 0
|  | Mantenimiento Preventivo. | Anual | Prog | [35 empty] | 1 | [16 empty] | 1 | 0%
|  |  |  | Ejec | [52 empty] | 0
|  | Verificación. | Anual | Prog | [35 empty] | 1 | [16 empty] | 1 | 0%
|  |  |  | Ejec | [52 empty] | 0
|  | Calibración. | cada dos años | Prog | [52 empty] | 0
|  |  |  | Ejec | [52 empty] | 0
|  | Inspección. | N/A | Prog | [52 empty] | 0
|  |  |  | Ejec | [52 empty] | 0
CONO DINAMICO | CON-DIN 01 WIN742 | Mantenimiento Correctivo. | N/A | Prog | [52 empty] | 0
|  |  |  | Ejec | [52 empty] | 0
|  | Mantenimiento Preventivo. | Trimestral | Prog | [29 empty] | 1 | [22 empty] | 1 | 0%
|  |  |  | Ejec | [52 empty] | 0
|  | Verificación. | trimestral | Prog |  |  |  | 1 | [48 empty] | 1 | 0%
|  |  |  | Ejec | [52 empty] | 0
|  | Calibración. | N/A | Prog | [52 empty] | 0
|  |  |  | Ejec | [52 empty] | 0
|  | Inspección. | N/A | Prog | [52 empty] | 0
|  |  |  | Ejec | [52 empty] | 0
CONO DINAMICO | CON-DIN 02 WIN739 | Mantenimiento Correctivo. | N/A | Prog | [52 empty] | 0
|  |  |  | Ejec | [52 empty] | 0
|  | Mantenimiento Preventivo. | Trimestral | Prog | [29 empty] | 1 | [22 empty] | 1 | 0%
|  |  |  | Ejec | [52 empty] | 0
|  | Verificación. | trimestral | Prog | [29 empty] | 1 | [22 empty] | 1 | 0%
|  |  |  | Ejec | [52 empty] | 0
|  | Calibración. | N/A | Prog | [52 empty] | 0
|  |  |  | Ejec | [52 empty] | 0
|  | Inspección. | N/A | Prog | [52 empty] | 0
|  |  |  | Ejec | [52 empty] | 0
CONJUNTO DESTILACION EMULSIONES ASFALTICAS | CONJ-DES-EMUL 01 CONJUNTO DESTILACION EMULSIONES ASFALTICAS H-2290 | Mantenimiento Correctivo. | N/A | Prog | [52 empty] | 0
|  |  |  | Ejec | [52 empty] | 0
|  | Mantenimiento Preventivo. | Anual | Prog | [40 empty] | 1 | 1 | [10 empty] | 2 | 0%
|  |  |  | Ejec | [52 empty] | 0
|  | Verificación. | N/A | Prog | [40 empty] | 1 | 1 | [10 empty] | 2 | 0%
|  |  |  | Ejec | [52 empty] | 0
|  | Calibración. | N/A | Prog | [52 empty] | 0
|  |  |  | Ejec | [52 empty] | 0
|  | Inspección. | N/A | Prog | [52 empty] | 0
|  |  |  | Ejec | [52 empty] | 0
BALANZA | BALANZA 18 AWS-600/1064 | Mantenimiento Correctivo. | N/A | Prog | [52 empty] | 0
|  |  |  | Ejec | [52 empty] | 0
|  | Mantenimiento Preventivo. | Anual | Prog | [45 empty] | 1 | [6 empty] | 1 | 0%
|  |  |  | Ejec | [52 empty] | 0
|  | Verificación. | N/A | Prog | [52 empty] | 0
|  |  |  | Ejec | [52 empty] | 0
|  | Calibración. | N/A | Prog | [32 empty] | 1 | 1 | [18 empty] | 2 | 0%
|  |  |  | Ejec | [52 empty] | 0
|  | Inspección. | N/A | Prog | [52 empty] | 0
|  |  |  | Ejec | [52 empty] | 0
BALANZA | BALANZA 19 AWS-600/1060 | Mantenimiento Correctivo. | N/A | Prog | [52 empty] | 0
|  |  |  | Ejec | [52 empty] | 0
|  | Mantenimiento Preventivo. | Anual | Prog | [45 empty] | 1 | [6 empty] | 1 | 0%
|  |  |  | Ejec | [52 empty] | 0
|  | Verificación. | N/A | Prog | [52 empty] | 0
|  |  |  | Ejec | [52 empty] | 0
|  | Calibración. | N/A | Prog | [32 empty] | 1 | 1 | [18 empty] | 2 | 0%
|  |  |  | Ejec | [52 empty] | 0
|  | Inspección. | N/A | Prog | [52 empty] | 0
|  |  |  | Ejec | [52 empty] | 0
BALANZA | BALANZA 20 AWS-600/1057 | Mantenimiento Correctivo. | N/A | Prog | [52 empty] | 0
|  |  |  | Ejec | [52 empty] | 0
|  | Mantenimiento Preventivo. | Anual | Prog | [45 empty] | 1 | [6 empty] | 1 | 0%
|  |  |  | Ejec | [52 empty] | 0
|  | Verificación. | N/A | Prog | [52 empty] | 0
|  |  |  | Ejec | [52 empty] | 0
|  | Calibración. | N/A | Prog | [32 empty] | 1 | 1 | [18 empty] | 2 | 0%
|  |  |  | Ejec | [52 empty] | 0
|  | Inspección. | N/A | Prog | [52 empty] | 0
|  |  |  | Ejec | [52 empty] | 0
BALANZA | BALANZA 21 AWS-600/1063 | Mantenimiento Correctivo. | N/A | Prog | [52 empty] | 0
|  |  |  | Ejec | [52 empty] | 0
|  | Mantenimiento Preventivo. | Anual | Prog | [45 empty] | 1 | [6 empty] | 1 | 0%
|  |  |  | Ejec | [52 empty] | 0
|  | Verificación. | N/A | Prog | [52 empty] | 0
|  |  |  | Ejec | [52 empty] | 0
|  | Calibración. | N/A | Prog | [32 empty] | 1 | 1 | [18 empty] | 2 | 0%
|  |  |  | Ejec | [52 empty] | 0
|  | Inspección. | N/A | Prog | [52 empty] | 0
|  |  |  | Ejec | [52 empty] | 0
VIGA BEKELMAN | VIG-BEK 01 VIGA BEKELMAN 000PA74 | Mantenimiento Correctivo. | N/A | Prog | [52 empty] | 0
|  |  |  | Ejec | [52 empty] | 0
|  | Mantenimiento Preventivo. | Anual | Prog | [42 empty] | 1 | 1 | [8 empty] | 2 | 0%
|  |  |  | Ejec | [52 empty] | 0
|  | Verificación. | Anual | Prog | [42 empty] | 1 | 1 | [8 empty] | 2 | 0%
|  |  |  | Ejec | [52 empty] | 0
|  | Calibración. | N/A | Prog | [52 empty] | 0
|  |  |  | Ejec | [52 empty] | 0
|  | Inspección. | N/A | Prog | [52 empty] | 0
|  |  |  | Ejec | [52 empty] | 0
EQUIPO ENSAYO DE PLACA | EQUI-ENS-PLAC 01 EQUIPO ENSAYO DE PLACA 000PS79 | Mantenimiento Correctivo. | N/A | Prog | [52 empty] | 0
|  |  |  | Ejec | [52 empty] | 0
|  | Mantenimiento Preventivo. | Anual | Prog | [42 empty] | 1 | 1 | [8 empty] | 2 | 0%
|  |  |  | Ejec | [52 empty] | 0
|  | Verificación. | Anual | Prog | [42 empty] | 1 | 1 | [8 empty] | 2 | 0%
|  |  |  | Ejec | [52 empty] | 0
|  | Calibración. | Anual | Prog | [38 empty] | 1 | [13 empty] | 1 | 0%
|  |  |  | Ejec | [52 empty] | 0
|  | Inspección. | N/A | Prog | [52 empty] | 0
|  |  |  | Ejec | [52 empty] | 0
COMPACTADOR DE RODILLO | HEAT-ASP-COMP 01 COMPACTADOR DE RODILLO BO39P144PR AF/0001 | Mantenimiento Correctivo. | N/A | Prog | [52 empty] | 0
|  |  |  | Ejec | [52 empty] | 0
|  | Mantenimiento Preventivo. | Anual | Prog | [45 empty] | 1 | 1 | [5 empty] | 2 | 0%
|  |  |  | Ejec | [52 empty] | 0
|  | Verificación. | N/A | Prog | [45 empty] | 1 | 1 | [5 empty] | 2 | 0%
|  |  |  | Ejec | [52 empty] | 0
|  | Calibración. | Anual | Prog | [45 empty] | 1 | 1 | [5 empty] | 2 | 0%
|  |  |  | Ejec | [52 empty] | 0
|  | Inspección. | N/A | Prog | [52 empty] | 0
|  |  |  | Ejec | [52 empty] | 0
MAQUINA DE AHUELLAMIENTO | MAQ-AHUELL 01 MAQUINA DE AHUELLAMIENTO BO38/AF/0006 | Mantenimiento Correctivo. | N/A | Prog | [52 empty] | 0
|  |  |  | Ejec | [52 empty] | 0
|  | Mantenimiento Preventivo. | Anual | Prog | [45 empty] | 1 | 1 | [5 empty] | 2 | 0%
|  |  |  | Ejec | [52 empty] | 0
|  | Verificación. | N/A | Prog | [45 empty] | 1 | 1 | [5 empty] | 2 | 0%
|  |  |  | Ejec | [52 empty] | 0
|  | Calibración. | Anual | Prog | [45 empty] | 1 | 1 | [5 empty] | 2 | 0%
|  |  |  | Ejec | [52 empty] | 0
|  | Inspección. | N/A | Prog | [52 empty] | 0
|  |  |  | Ejec | [52 empty] | 0
TALADRO DE ARBOL | TAL-ARB 01 TALADRO DE ARBOL Rrdm2001fn 207113 | Mantenimiento Correctivo. | N/A | Prog | [52 empty] | 0
|  |  |  | Ejec | [52 empty] | 0
|  | Mantenimiento Preventivo. | Anual | Prog | [45 empty] | 1 | 1 | [5 empty] | 2 | 0%
|  |  |  | Ejec | [52 empty] | 0
|  | Verificación. | N/A | Prog | [45 empty] | 1 | 1 | [5 empty] | 2 | 0%
|  |  |  | Ejec | [52 empty] | 0
|  | Calibración. | Anual | Prog | [27 empty] | 1 | [24 empty] | 1 | 0%
|  |  |  | Ejec | [52 empty] | 0
|  | Inspección. | N/A | Prog | [52 empty] | 0
|  |  |  | Ejec | [52 empty] | 0
MEZCL-ASF 01 MEZCLADORA DE ASFALTO | BO26M/AF/0001 | Mantenimiento Correctivo. | N/A | Prog | [52 empty] | 0
|  |  |  | Ejec | [52 empty] | 0
|  | Mantenimiento Preventivo. | Anual | Prog | [45 empty] | 1 | 1 | [5 empty] | 2 | 0%
|  |  |  | Ejec | [52 empty] | 0
|  | Verificación. | N/A | Prog | [45 empty] | 1 | 1 | [5 empty] | 2 | 0%
|  |  |  | Ejec | [52 empty] | 0
|  | Calibración. | Anual | Prog | [52 empty] | 0
|  |  |  | Ejec | [52 empty] | 0
|  | Inspección. | N/A | Prog | [52 empty] | 0
|  |  |  | Ejec | [52 empty] | 0
HORN-ENV 01 HORNO GIRATORIO | HORN-ENV 01 HORNO GIRATORIO BO66N1X/AF 0002 | Mantenimiento Correctivo. | N/A | Prog | [52 empty] | 0
|  |  |  | Ejec | [52 empty] | 0
|  | Mantenimiento Preventivo. | Anual | Prog | [45 empty] | 1 | 1 | [5 empty] | 2 | 0%
|  |  |  | Ejec | [52 empty] | 0
|  | Verificación. | N/A | Prog | [45 empty] | 1 | 1 | [5 empty] | 2 | 0%
|  |  |  | Ejec | [52 empty] | 0
|  | Calibración. | Anual | Prog | [45 empty] | 1 | 1 | [5 empty] | 2 | 0%
|  |  |  | Ejec | [52 empty] | 0
|  | Inspección. | N/A | Prog | [52 empty] | 0
|  |  |  | Ejec | [52 empty] | 0
APARATO ELECTRICO DEAN STARK DESTILACION | HORN-DEST 01 APARATO ELECTRICO DEAN STARK DESTILACION BO76/AF/0003 | Mantenimiento Correctivo. | N/A | Prog | [52 empty] | 0
|  |  |  | Ejec | [52 empty] | 0
|  | Mantenimiento Preventivo. | Anual | Prog | [45 empty] | 1 | 1 | [5 empty] | 2 | 0%
|  |  |  | Ejec | [52 empty] | 0
|  | Verificación. | Anual | Prog | [45 empty] | 1 | 1 | [5 empty] | 2 | 0%
|  |  |  | Ejec | [52 empty] | 0
|  | Calibración. | Anual | Prog | [45 empty] | 1 | 1 | [5 empty] | 2 | 0%
|  |  |  | Ejec | [52 empty] | 0
|  | Inspección. | N/A | Prog | [52 empty] | 0
|  |  |  | Ejec | [52 empty] | 0
PENETROMETRO DIGITAL | PEN-DIG 01 PENETROMETRO DIGITAL BO57-11/AF/0088 | Mantenimiento Correctivo. | N/A | Prog | [52 empty] | 0
|  |  |  | Ejec | [52 empty] | 0
|  | Mantenimiento Preventivo. | Anual | Prog | [39 empty] | 1 | 1 | [11 empty] | 2 | 0%
|  |  |  | Ejec | [52 empty] | 0
|  | Verificación. | N/A | Prog | [39 empty] | 1 | 1 | [11 empty] | 2 | 0%
|  |  |  | Ejec | [52 empty] | 0
|  | Calibración. | Anual | Prog | [39 empty] | 1 | 1 | [11 empty] | 2 | 0%
|  |  |  | Ejec | [52 empty] | 0
|  | Inspección. | N/A | Prog | [52 empty] | 0
|  |  |  | Ejec | [52 empty] | 0
VISCOCIMETRO | VISC-01 VISCOCIMETRO EEXR340019 | Mantenimiento Correctivo. | N/A | Prog | [52 empty] | 0
|  |  |  | Ejec | [52 empty] | 0
|  | Mantenimiento Preventivo. | Anual | Prog | [45 empty] | 1 | 1 | [5 empty] | 2 | 0%
|  |  |  | Ejec | [52 empty] | 0
|  | Verificación. | N/A | Prog | [45 empty] | 1 | 1 | [5 empty] | 2 | 0%
|  |  |  | Ejec | [52 empty] | 0
|  | Calibración. | Anual | Prog | [45 empty] | 1 | 1 | [5 empty] | 2 | 0%
|  |  |  | Ejec | [52 empty] | 0
|  | Inspección. | N/A | Prog | [52 empty] | 0
|  |  |  | Ejec | [52 empty] | 0
HORNO DE IGNICION | HORN-ING-ASF 01 HORNO DE IGNICION NS1146466901 170203 | Mantenimiento Correctivo. | N/A | Prog | [52 empty] | 0
|  |  |  | Ejec | [52 empty] | 0
|  | Mantenimiento Preventivo. | Anual | Prog | [45 empty] | 1 | 1 | [5 empty] | 2 | 0%
|  |  |  | Ejec | [52 empty] | 0
|  | Verificación. | N/A | Prog | [45 empty] | 1 | 1 | [5 empty] | 2 | 0%
|  |  |  | Ejec | [52 empty] | 0
|  | Calibración. | Anual | Prog | [45 empty] | 1 | 1 | [5 empty] | 2 | 0%
|  |  |  | Ejec | [52 empty] | 0
|  | Inspección. | N/A | Prog | [52 empty] | 0
|  |  |  | Ejec | [52 empty] | 0
FRASCO ROSCA T. ROSCA AZUL | FRASC-ROSC-AZUL 01 frasco rosca T. rosca azul C148 C157 C152 | Mantenimiento Correctivo. | N/A | Prog | [52 empty] | 0 | % EJECUTADO
|  |  |  | Ejec | [52 empty] | 0
|  | Mantenimiento Preventivo. | N/A | Prog | [52 empty] | 0
|  |  |  | Ejec | [52 empty] | 0
|  | Verificación. | N/A | Prog | [52 empty] | 0
|  |  |  | Ejec | [52 empty] | 0
|  | Calibración. | Anual | Prog |  |  |  |  | 1 | [47 empty] | 1 | 0%
|  |  |  | Ejec | [52 empty] | 0
|  | Inspección. | N/A | Prog | [52 empty] | 0
|  |  |  | Ejec | [52 empty] | 0
VASO PRECIPITADO | BEAKER 01 vaso precipitado C149 C153 C160 C165 C166 C167 | Mantenimiento Correctivo. | N/A | Prog | [52 empty] | 0
|  |  |  | Ejec | [52 empty] | 0
|  | Mantenimiento Preventivo. | N/A | Prog | [52 empty] | 0
|  |  |  | Ejec | [52 empty] | 0
|  | Verificación. | N/A | Prog | [52 empty] | 0
|  |  |  | Ejec | [52 empty] | 0
|  | Calibración. | Anual | Prog | [5 empty] | 1 | [46 empty] | 1 | 0%
|  |  |  | Ejec | [52 empty] | 0
|  | Inspección. | N/A | Prog | [52 empty] | 0
|  |  |  | Ejec | [52 empty] | 0
VASO PRECIPITADO | BEAKER 02 vaso precipitado C151 C158 C162 C161 C164 C159 | Mantenimiento Correctivo. | N/A | Prog | [52 empty] | 0
|  |  |  | Ejec | [52 empty] | 0
|  | Mantenimiento Preventivo. | N/A | Prog | [52 empty] | 0
|  |  |  | Ejec | [52 empty] | 0
|  | Verificación. | N/A | Prog | [52 empty] | 0
|  |  |  | Ejec | [52 empty] | 0
|  | Calibración. | Anual | Prog |  |  |  | 1 | [48 empty] | 1 | 0%
|  |  |  | Ejec | [52 empty] | 0
|  | Inspección. | N/A | Prog | [52 empty] | 0
|  |  |  | Ejec | [52 empty] | 0
PROBETA GRADUADA | PROBETA 01 Probeta graduada C196 C197 C198 C200 C202 C204 | Mantenimiento Correctivo. | N/A | Prog | [52 empty] | 0
|  |  |  | Ejec | [52 empty] | 0
|  | Mantenimiento Preventivo. | N/A | Prog | [52 empty] | 0
|  |  |  | Ejec | [52 empty] | 0
|  | Verificación. | N/A | Prog | [52 empty] | 0
|  |  |  | Ejec | [52 empty] | 0
|  | Calibración. | Anual | Prog | [5 empty] | 1 | [46 empty] | 1 | 0%
|  |  |  | Ejec | [52 empty] | 0
|  | Inspección. | N/A | Prog | [52 empty] | 0
|  |  |  | Ejec | [52 empty] | 0
PROBETA GRADUADA | PROBETA 02 Probeta graduada C199 C201 C203 C205 C206 C208 | Mantenimiento Correctivo. | N/A | Prog | [52 empty] | 0
|  |  |  | Ejec | [52 empty] | 0
|  | Mantenimiento Preventivo. | N/A | Prog | [52 empty] | 0
|  |  |  | Ejec | [52 empty] | 0
|  | Verificación. | N/A | Prog | [52 empty] | 0
|  |  |  | Ejec | [52 empty] | 0
|  | Calibración. | Anual | Prog | [5 empty] | 1 | [46 empty] | 1 | 0%
|  |  |  | Ejec | [52 empty] | 0
|  | Inspección. | N/A | Prog | [52 empty] | 0
|  |  |  | Ejec | [52 empty] | 0
PROBETA GRADUADA | PROBETA 03 Probeta graduada C184 C185 C186 C187 C188 C189 | Mantenimiento Correctivo. | N/A | Prog | [52 empty] | 0
|  |  |  | Ejec | [52 empty] | 0
|  | Mantenimiento Preventivo. | N/A | Prog | [52 empty] | 0
|  |  |  | Ejec | [52 empty] | 0
|  | Verificación. | N/A | Prog | [52 empty] | 0
|  |  |  | Ejec | [52 empty] | 0
|  | Calibración. | Anual | Prog |  |  |  |  | 1 | [47 empty] | 1 | 0%
|  |  |  | Ejec | [52 empty] | 0
|  | Inspección. | N/A | Prog | [52 empty] | 0
|  |  |  | Ejec | [52 empty] | 0
PROBETA GRADUADA | PROBETA 04 Probeta graduada C178 C179 C180 C181 C182 C183 | Mantenimiento Correctivo. | N/A | Prog | [52 empty] | 0
|  |  |  | Ejec | [52 empty] | 0
|  | Mantenimiento Preventivo. | N/A | Prog | [52 empty] | 0
|  |  |  | Ejec | [52 empty] | 0
|  | Verificación. | N/A | Prog | [52 empty] | 0
|  |  |  | Ejec | [52 empty] | 0
|  | Calibración. | Anual | Prog | [5 empty] | 1 | [46 empty] | 1 | 0%
|  |  |  | Ejec | [52 empty] | 0
|  | Inspección. | N/A | Prog | [52 empty] | 0
|  |  |  | Ejec | [52 empty] | 0
PROBETA GRADUADA | PROBETA 05 Probeta graduada C168 C169 C170 C171 C172 | Mantenimiento Correctivo. | N/A | Prog | [52 empty] | 0
|  |  |  | Ejec | [52 empty] | 0
|  | Mantenimiento Preventivo. | N/A | Prog | [52 empty] | 0
|  |  |  | Ejec | [52 empty] | 0
|  | Verificación. | N/A | Prog | [52 empty] | 0
|  |  |  | Ejec | [52 empty] | 0
|  | Calibración. | Anual | Prog | [5 empty] | 1 | [46 empty] | 1 | 0%
|  |  |  | Ejec | [52 empty] | 0
|  | Inspección. | N/A | Prog | [52 empty] | 0
|  |  |  | Ejec | [52 empty] | 0
PROBETA GRADUADA | PROBETA 02 Probeta graduada C199 C201 C203 C205 C206 C208 | Mantenimiento Correctivo. | N/A | Prog | [52 empty] | 0
|  |  |  | Ejec | [52 empty] | 0
|  | Mantenimiento Preventivo. | N/A | Prog | [52 empty] | 0
|  |  |  | Ejec | [52 empty] | 0
|  | Verificación. | N/A | Prog | [52 empty] | 0
|  |  |  | Ejec | [52 empty] | 0
|  | Calibración. | Anual | Prog | [5 empty] | 1 | [46 empty] | 1 | 0%
|  |  |  | Ejec | [52 empty] | 0
|  | Inspección. | N/A | Prog | [52 empty] | 0
|  |  |  | Ejec | [52 empty] | 0
PROBETA GRADUADA | PROBETA 03 Probeta graduada C184 C185 C186 C187 C188 C189 | Mantenimiento Correctivo. | N/A | Prog | [52 empty] | 0
|  |  |  | Ejec | [52 empty] | 0
|  | Mantenimiento Preventivo. | N/A | Prog | [52 empty] | 0
|  |  |  | Ejec | [52 empty] | 0
|  | Verificación. | N/A | Prog | [52 empty] | 0
|  |  |  | Ejec | [52 empty] | 0
|  | Calibración. | Anual | Prog |  |  |  |  | 1 | [47 empty] | 1 | 0%
|  |  |  | Ejec | [52 empty] | 0
|  | Inspección. | N/A | Prog | [52 empty] | 0
|  |  |  | Ejec | [52 empty] | 0
PROBETA GRADUADA | PROBETA 04 Probeta graduada C178 C179 C180 C181 C182 C183 | Mantenimiento Correctivo. | N/A | Prog | [52 empty] | 0
|  |  |  | Ejec | [52 empty] | 0
|  | Mantenimiento Preventivo. | N/A | Prog | [52 empty] | 0
|  |  |  | Ejec | [52 empty] | 0
|  | Verificación. | N/A | Prog | [52 empty] | 0
|  |  |  | Ejec | [52 empty] | 0
|  | Calibración. | Anual | Prog | [5 empty] | 1 | [46 empty] | 1 | 0%
|  |  |  | Ejec | [52 empty] | 0
|  | Inspección. | N/A | Prog | [52 empty] | 0
|  |  |  | Ejec | [52 empty] | 0
PROBETA GRADUADA | PROBETA 05 Probeta graduada C168 C169 C170 C171 C172 | Mantenimiento Correctivo. | N/A | Prog | [52 empty] | 0
|  |  |  | Ejec | [52 empty] | 0
|  | Mantenimiento Preventivo. | N/A | Prog | [52 empty] | 0
|  |  |  | Ejec | [52 empty] | 0
|  | Verificación. | N/A | Prog | [52 empty] | 0
|  |  |  | Ejec | [52 empty] | 0
|  | Calibración. | Anual | Prog | [5 empty] | 1 | [46 empty] | 1 | 0%
|  |  |  | Ejec | [52 empty] | 0
|  | Inspección. | N/A | Prog | [52 empty] | 0
|  |  |  | Ejec | [52 empty] | 0
PROBETA GRADUADA | PROBETA 06 Probeta graduada C173 C174 C175 C176 C177 | Mantenimiento Correctivo. | N/A | Prog | [52 empty] | 0
|  |  |  | Ejec | [52 empty] | 0
|  | Mantenimiento Preventivo. | N/A | Prog | [52 empty] | 0
|  |  |  | Ejec | [52 empty] | 0
|  | Verificación. | N/A | Prog | [52 empty] | 0
|  |  |  | Ejec | [52 empty] | 0
|  | Calibración. | Anual | Prog | [5 empty] | 1 | [46 empty] | 1 | 0%
|  |  |  | Ejec | [52 empty] | 0
|  | Inspección. | N/A | Prog | [52 empty] | 0
|  |  |  | Ejec | [52 empty] | 0
BALON VOLUMETRICO | FRASC-VOL-01 balon volumetrico C190 C191 C192 C193 C194 C195 | Mantenimiento Correctivo. | N/A | Prog | [52 empty] | 0
|  |  |  | Ejec | [52 empty] | 0
|  | Mantenimiento Preventivo. | N/A | Prog | [52 empty] | 0
|  |  |  | Ejec | [52 empty] | 0
|  | Verificación. | N/A | Prog | [52 empty] | 0
|  |  |  | Ejec | [52 empty] | 0
|  | Calibración. | Anual | Prog |  |  |  |  | 1 | [47 empty] | 1 | 0%
|  |  |  | Ejec | [52 empty] | 0
|  | Inspección. | N/A | Prog | [52 empty] | 0
|  |  |  | Ejec | [52 empty] | 0
BURETA GRADUADA | BURE-GRE-01 Bureta graduada C211 C207 C212 C210 C209 C213 | Mantenimiento Correctivo. | N/A | Prog | [52 empty] | 0
|  |  |  | Ejec | [52 empty] | 0
|  | Mantenimiento Preventivo. | N/A | Prog | [52 empty] | 0
|  |  |  | Ejec | [52 empty] | 0
|  | Verificación. | N/A | Prog | [52 empty] | 0
|  |  |  | Ejec | [52 empty] | 0
|  | Calibración. | Anual | Prog |  |  |  |  | 1 | [47 empty] | 1 | 0%
|  |  |  | Ejec | [52 empty] | 0
|  | Inspección. | N/A | Prog | [52 empty] | 0
|  |  |  | Ejec | [52 empty] | 0
BURETA GRADUADA | BURE-GRE-02 Bureta graduada C217 C221 C223 C220 C224 C222 C219 | Mantenimiento Correctivo. | N/A | Prog | [52 empty] | 0
|  |  |  | Ejec | [52 empty] | 0
|  | Mantenimiento Preventivo. | N/A | Prog | [52 empty] | 0
|  |  |  | Ejec | [52 empty] | 0
|  | Verificación. | N/A | Prog | [52 empty] | 0
|  |  |  | Ejec | [52 empty] | 0
|  | Calibración. | Anual | Prog |  |  |  |  | 1 | [47 empty] | 1 | 0%
|  |  |  | Ejec | [52 empty] | 0
|  | Inspección. | N/A | Prog | [52 empty] | 0
|  |  |  | Ejec | [52 empty] | 0
DIAL VIGA BEKELMAN | DIAL-VIG-BEKELMAN 01 dial viga bekelman VIC-2529 | Mantenimiento Correctivo. | N/A | Prog | [52 empty] | 0
|  |  |  | Ejec | [52 empty] | 0
|  | Mantenimiento Preventivo. | anual | Prog | [30 empty] | 1 | [21 empty] | 1 | 0%
|  |  |  | Ejec | [52 empty] | 0
|  | Verificación. | N/A | Prog | [52 empty] | 0
|  |  |  | Ejec | [52 empty] | 0
|  | Calibración. | anual | Prog | [30 empty] | 1 | [21 empty] | 1 | 0%
|  |  |  | Ejec | [52 empty] | 0
|  | Inspección. | N/A | Prog | [52 empty] | 0
|  |  |  | Ejec | [52 empty] | 0
DIAL VIGA BEKELMAN | DIAL-VIG-BEKELMAN 02 dial viga bekelman YIC2718 | Mantenimiento Correctivo. | anual | Prog | [52 empty] | 0
|  |  |  | Ejec | [52 empty] | 0
|  | Mantenimiento Preventivo. | N/A | Prog | [30 empty] | 1 | [21 empty] | 1 | 0%
|  |  |  | Ejec | [52 empty] | 0
|  | Verificación. | N/A | Prog | [52 empty] | 0
|  |  |  | Ejec | [52 empty] | 0
|  | Calibración. | anual | Prog | [31 empty] | 1 | [20 empty] | 1 | 0%
|  |  |  | Ejec | [52 empty] | 0
|  | Inspección. | N/A | Prog | [52 empty] | 0
|  |  |  | Ejec | [52 empty] | 0
DIAL EQUIPO ENSAYO PLACA | DIAL-EQUI-PLAC 01 dial equipo ensayo placa ZEE01 | Mantenimiento Correctivo. | N/A | Prog | [52 empty] | 0
|  |  |  | Ejec | [52 empty] | 0
|  | Mantenimiento Preventivo. | anual | Prog | [30 empty] | 1 | [21 empty] | 1 | 0%
|  |  |  | Ejec | [52 empty] | 0
|  | Verificación. | N/A | Prog | [52 empty] | 0
|  |  |  | Ejec | [52 empty] | 0
|  | Calibración. | anual | Prog | [31 empty] | 1 | [20 empty] | 1 | 0%
|  |  |  | Ejec | [52 empty] | 0
|  | Inspección. | N/A | Prog | [52 empty] | 0
|  |  |  | Ejec | [52 empty] | 0
DIAL EQUIPO ENSAYO PLACA | DIAL-EQUI-PLAC 02 dial equipo ensayo placa ZAB584 | Mantenimiento Correctivo. | N/A | Prog | [52 empty] | 0
|  |  |  | Ejec | [52 empty] | 0
|  | Mantenimiento Preventivo. | anual | Prog | [30 empty] | 1 | [21 empty] | 1 | 0%
|  |  |  | Ejec | [52 empty] | 0
|  | Verificación. | N/A | Prog | [52 empty] | 0
|  |  |  | Ejec | [52 empty] | 0
|  | Calibración. | anual | Prog | [30 empty] | 1 | [21 empty] | 1 | 0%
|  |  |  | Ejec | [52 empty] | 0
|  | Inspección. | N/A | Prog | [52 empty] | 0
|  |  |  | Ejec | [52 empty] | 0
DIAL EQUIPO ENSAYO PLACA | DIAL-EQUI-PLAC 03 dial equipo ensayo placa ZAB911 | Mantenimiento Correctivo. | N/A | Prog | [52 empty] | 0
|  |  |  | Ejec | [52 empty] | 0
|  | Mantenimiento Preventivo. | anual | Prog | [30 empty] | 1 | [21 empty] | 1 | 0%
|  |  |  | Ejec | [52 empty] | 0
|  | Verificación. | N/A | Prog | [52 empty] | 0
|  |  |  | Ejec | [52 empty] | 0
|  | Calibración. | anual | Prog | [30 empty] | 1 | [21 empty] | 1 | 0%
|  |  |  | Ejec | [52 empty] | 0
|  | Inspección. | N/A | Prog | [52 empty] | 0
|  |  |  | Ejec | [52 empty] | 0
SERIE DE TAMICES | SERIE DE TAMICES N° 1 | Mantenimiento Correctivo. | N/A | Prog | [52 empty] | 0
|  |  |  | Ejec | [52 empty] | 0
|  | Mantenimiento Preventivo. | Anual | Prog | [32 empty] | 1 | 1 | [18 empty] | 2 | 0%
|  |  |  | Ejec | [52 empty] | 0
|  | Verificación. | Anual | Prog | [32 empty] | 1 | 1 | [18 empty] | 2 | 0%
|  |  |  | Ejec | [52 empty] | 0
|  | Calibración. | Anual | Prog | [32 empty] | 1 | 1 | [18 empty] | 2 | 0%
|  |  |  | Ejec | [52 empty] | 0
|  | Inspección. | Semestral | Prog | [52 empty] | 0
|  |  |  | Ejec | [52 empty] | 0
SERIE DE TAMICES | SERIE DE TAMICES N° 2 | Mantenimiento Correctivo. | N/A | Prog | [52 empty] | 0
|  |  |  | Ejec | [52 empty] | 0
|  | Mantenimiento Preventivo. | Anual | Prog | [32 empty] | 1 | 1 | [18 empty] | 2 | 0%
|  |  |  | Ejec | [52 empty] | 0
|  | Verificación. | Anual | Prog | [32 empty] | 1 | 1 | [18 empty] | 2 | 0%
|  |  |  | Ejec | [52 empty] | 0
|  | Calibración. | Anual | Prog | [32 empty] | 1 | 1 | [18 empty] | 2 | 0%
|  |  |  | Ejec | [52 empty] | 0
|  | Inspección. | Semestral | Prog | [52 empty] | 0
|  |  |  | Ejec | [52 empty] | 0
SERIE DE TAMICES | SERIE DE TAMICES N° 3 | Mantenimiento Correctivo. | N/A | Prog | [52 empty] | 0
|  |  |  | Ejec | [52 empty] | 0
|  | Mantenimiento Preventivo. | Anual | Prog | [32 empty] | 1 | 1 | [18 empty] | 2 | 0%
|  |  |  | Ejec | [52 empty] | 0
|  | Verificación. | Anual | Prog | [32 empty] | 1 | 1 | [18 empty] | 2 | 0%
|  |  |  | Ejec | [52 empty] | 0
|  | Calibración. | Anual | Prog | [32 empty] | 1 | 1 | [18 empty] | 2 | 0%
|  |  |  | Ejec | [52 empty] | 0
|  | Inspección. | Semestral | Prog | [52 empty] | 0
|  |  |  | Ejec | [52 empty] | 0
Note on B37: Mercy Alejandra Rivera Fonseca: Balnza utilizada para limites

## INSUMOS ACTUAL (hidden)
INFORMACIÓN DE INSUMOS LABORATORIO
ÍTEM | DESCRIPCIÓN | UNIDAD | CANTIDAD | CADUCIDAD
1 | CLORURO DE POTASIO | 500 ml | 3 | N/A
2 | SOLUCION BUFFER PH 4 | 500 ml | 2 | 2020-03-31
3 | SOLUCION BUFFER PH 7 | 500 ml | 2 | 2020-04-30
4 | AZUL DE METILENO | 100 ml | 1 | N/A
5 | AGUA DESTILADA | 4000 ml | 7 | 2019-12-01
6 | JABON EN POLVO INDUSTRIAL | 25 kg | 4 | N/A
7 | SULFATO DE MAGNESIO | 4 k | 4 | N/A
8 | CAL HIDRATADA | 10 K | 4 | N/A
9 | CLORURO DE CALCIO | 4 K | 4 | 2011-10-10
10 | CLORURO DE SODIO | 4 K | 4 | N/A
11 | HIDROXIDO DE SODIO | 1 K | 1 | N/A
12 | CLORURO DE POTASIO | 500 ml | 3 | 2020-09-11
13 | FORMOL | 500 ml | 1 | 2018-11-14
14 | ACEITE MOTOR DE IGNICION | 3,78541 ml | 1 | N/A
15 | ACEITE MOTOR DE EXTRACTOR DE NUCLEOS | 3,78541 ml | 1 | N/A
16 | GLICERINA | 1892,71 ml | 1/2 G | N/A
17 | ACEITE HDRAULICO PARA ENSAYO DE PLACA ISO 68 | 1892,71 ml | 1/2 G | N/A
18 | ACEITE MINERAL PARA BOMBA DE VACIOS | 1892,71 ml | 3/4 G | N/A
19 | ALCOHOL ETILICO | 4,02200002 l | 1 1/4 g | N/A
20 | GEL DE VISCOCIDAD | 600 ml | 1 | 2019-01-20
21 | CARBURO DE CALCIO | 1 Caneca | 1 | N/A
22 | A.C.P.M | 1.3 galon | 1 pinpina | N/A
23 | GASOLINA CORRIENTE | 1.3 galones | 5 pinpinas | N/A
24
25
26
27
28
29

## HV QUIMICOS (hidden)
INFORMACIÓN DE INSUMOS LABORATORIO
N° | ÍTEM
1 | CLORURO DE POTASIO
2 | SOLUCION BUFFER PH 4
3 | SOLUCION BUFFER PH 7
4 | AZUL DE METILENO
5 | AGUA DESTILADA
6 | JABON EN POLVO INDUSTRIAL
7 | SULFATO DE MAGNESIO
8 | SULFATO DE MAGNESIO HIDRATADO
9 | CAL HIDRATADA
10 | CLORURO DE CALCIO
11 | CLORURO DE SODIO
12 | HIDROXIDO DE SODIO
13 | CLORURO DE POTASIO
14 | FORMOL
15 | ACEITE MINERAL BLANCO
16 | MINERAL
17 | GLICERINA
18 | ALCOHOL ETILICO
19 | GEL DE VISCOCIDAD
20 | CARBURO DE CALCIO
21 | A.C.P.M
22 | ASFALTOS
23 | CEMENTO PORTLAND
24 | CEMENTO SOLVENTE PVC
25 | DESENGRASANTE LIMPIADOR NEUTRO
26 | EMULSION ASFALTICA CATIONICA
27 | GASOLINA CORRIENTE
28 | HIDROXIDO DE CALCIO
29 | MASILLA PLASTICA
30 | LIMPIADOR PVC
31 | PAPEL FILTRO
32 | PEGANTE TUBERIA PVC
33 | GAS PROPANO
34 | SODA CAUSTICA
35 | SOLUCION TENSO ACTIVA
36 | TRICLOROETILENO DE ACETILENO